## 封-2 招标控制价
封-2 | 大渡口小学操场改造工程 | [5 empty] | 工程
招标控制价
招标控制价 |  | (小写): | 689,909.03
|  | (大写): | 陆拾捌万玖仟玖佰零玖元零叁分
其中:安全文明施工费(小写): |  |  |  | 14868.34
(大写): |  |  |  | 壹万肆仟捌佰陆拾捌元叁角肆分
招 标 人： |  |  |  |  | 工程造价 咨 询 人：
|  |  | (单位盖章) |  |  | (单位资质专用章)
法定代理人 或其授权人： |  |  |  |  | 法定代理人 或其授权人：
|  |  | (签字或盖章) |  |  | (签字或盖章)
编 制 人： |  |  |  |  | 复 核 人：
|  |  | (造价人员签字盖专用章) |  |  | (造价工程师签字盖专用章)
时间： 年 月 日

## 表-01 工程计价总说明
表-01
工程计价总说明
工程名称：大渡口小学操场改造工程 |  | 第 1 页 共 1 页

## 表-04 单位工程招标控制价汇总表
表-04
单位工程招标控制价汇总表
工程名称：大渡口小学操场改造工程 |  |  | 第 1 页 共 1 页
序号 | 汇总内容 | 金额(元) |  | 其中：暂估价(元)
1 | 分部分项工程费 | 597347.79
1.1 | 拆除工程 | 23487.23
1.2 | D新建工程 | 573860.56
2 | 措施项目费 | 19854.65
2.1 | 其中：安全文明施工费 | 14868.34
3 | 其他项目费
4 | 规费 | 9531.78 |  | －
5 | 税金 | 63174.81 |  | －
投标报价合计=1+2+3+4+5 |  | 689,909.03
注：1.本表适用于单位工程招标控制价或投标报价的汇总，如无单位工程划分，单项工程也使用本表汇总。 2.分部分项工程、措施项目中暂估价中应填写材料、工程设备暂估价，其他项目中暂估价应填写专业工程暂估价。

## 表-08 措施项目汇总表
表-08
措施项目汇总表
工程名称：大渡口小学操场改造工程 |  |  | 第 1 页 共 1 页
序号 | 项目名称 | 金额(元)
|  | 合价 |  | 其中：暂估价
2 | 施工组织措施项目 | 19854.65
2.1 | 其中：安全文明施工费 | 14868.34
2.2 | 建设工程竣工档案编制费 | 229.48
措施项目费合计=1+2 |  | 19854.65

## 表-09 分部分项工程项目清单计价表
表-09
分部分项工程项目清单计价表
工程名称：大渡口小学操场改造工程 | [5 empty] | 第 1 页 共 10 页
序号 | 项目编码 | 项目名称 | 项目特征 | 计量单位 | 工程量 |  | 金额（元）
[7 empty] | 综合单价 | 合价 | 其中:暂估价
拆除工程
1 | 011605001001 | 原塑胶面层拆除 | [项目特征] 1.拆除的基层类型:混凝土基层 2.饰面材料种类及厚度:13mm厚透气型塑胶面层 3.拆除方式:人工拆除 4.场内运距:综合考虑 [工作内容] 1.拆除 2.控制扬尘 3.清理 4.场内运输 | m2 | 2678.89 |  | 3.84 | 10286.94
2 | 011605001002 | 原足球场人造草坪拆除 | [项目特征] 1.拆除的基层类型:混凝土基层 2.饰面材料种类及厚度:40mm厚人造草坪 3.拆除方式:人工拆除 4.场内运距:综合考虑 [工作内容] 1.拆除 2.控制扬尘 3.清理 4.场内运输 | m2 | 2066.64 |  | 4.04 | 8349.23
本页小计 | [7 empty] | 18636.17
表-09
分部分项工程项目清单计价表
工程名称：大渡口小学操场改造工程 | [5 empty] | 第 2 页 共 10 页
序号 | 项目编码 | 项目名称 | 项目特征 | 计量单位 | 工程量 |  | 金额（元）
[7 empty] | 综合单价 | 合价 | 其中:暂估价
3 | 011602002002 | 原排水沟盖板拆除 | [项目特征] 1.构件名称:钢筋混凝土地沟盖板 2.拆除构件的厚度或规格尺寸:0.5*0.5*0.06m 3.找平层厚度、材质:综合考虑 4.构件表面的附着物种类:无 5.拆除方式:人工拆除 6.场内运距:综合考虑 [工作内容] 1.拆除 2.控制扬尘 3.清理 4.场内运输 | m2 | 101.24 |  | 17.99 | 1821.31
4 | 041001003001 | 拆除混凝土基层 | [项目特征] 1.材质及规格:混凝土，强度综合考虑 2.厚度:15cm以内 3.部位:新、旧弧段排水暗沟原混凝土基层 4.拆除方式:人工拆除 5.场内运距:综合考虑 [工作内容] 1.拆除、清理 2.运输 | m2 | 162.54 |  | 18.64 | 3029.75
| D | 新建工程
本页小计 | [7 empty] | 4851.06
表-09
分部分项工程项目清单计价表
工程名称：大渡口小学操场改造工程 | [5 empty] | 第 3 页 共 10 页
序号 | 项目编码 | 项目名称 | 项目特征 | 计量单位 | 工程量 |  | 金额（元）
[7 empty] | 综合单价 | 合价 | 其中:暂估价
1 | 040101002001 | 挖沟槽土方 | [项目特征] 1.土壤类别:综合考虑 2.土石比:综合考虑 3.部位:新建弧段排水暗沟 4.挖土深度:2m内 5.开挖方式:机械开挖 6.场内运距:综合考虑 [工作内容] 1.排地表水 2.土方开挖 3.围护(挡土板)及拆除 4.基底钎探 5.场内运输 | m3 | 82.41 |  | 6.06 | 499.4
2 | 040101005001 | 挖排水暗沟淤积物 | [项目特征] 1.挖掘深度:2m内 2.部位:排水暗沟 3.开挖方式:人工开挖 4.场内运距:综合考虑 [工作内容] 1.开挖 2.场内运输 | m3 | 30.37 |  | 74.79 | 2271.37
3 | 040103001001 | 沟槽回填方 | [项目特征] 1.密实度要求:密实度≥0.95 2.部位:新、旧弧段排水暗沟 3.回填方式:人工回填 4.填方材料品种:综合考虑 5.填方粒径要求:综合考虑 6.填方来源、运距:场内平衡 [工作内容] 1.运输 2.回填 3.压实 | m3 | 47.81 |  | 40.84 | 1952.56
本页小计 | [7 empty] | 4723.33
表-09
分部分项工程项目清单计价表
工程名称：大渡口小学操场改造工程 | [5 empty] | 第 4 页 共 10 页
序号 | 项目编码 | 项目名称 | 项目特征 | 计量单位 | 工程量 |  | 金额（元）
[7 empty] | 综合单价 | 合价 | 其中:暂估价
4 | 040103002001 | 余方弃置(起运1km) | [项目特征] 1.废弃料品种:拆除原橡胶面层、人造草皮、排水沟盖板、混凝土基层等结构物垃圾以及开挖淤积物、土石方形成所有废弃料 2.运距:起运1km 3.计量规则:按拆除前体积计算（天然密实体积计算，不考虑松散系数） [工作内容] 1.余方点装料运输至弃置点 | m3 | 196.55 |  | 12.75 | 2506.01
5 | 040103002002 | 余方弃置(增运29km) | [项目特征] 1.废弃料品种:拆除原橡胶面层、人造草皮、排水沟盖板、混凝土基层等结构物垃圾以及开挖淤积物、土石方形成所有废弃料 2.运距:增运29km 3.计量规则:如实际运距与清单不一致，按清单单价同比例调整；按拆除前体积计算（天然密实体积计算，不考虑松散系数） [工作内容] 1.余方点装料运输至弃置点 | m3 | 196.55 |  | 85.72 | 16848.27
6 | 040103002003 | 渣车处置费 | [项目特征] 1.废弃料品种:拆除原橡胶面层、人造草皮、排水沟盖板、混凝土基层等结构物垃圾以及开挖淤积物、土石方形成所有废弃料 2.计量规则:按拆除前体积计算（天然密实体积计算，不考虑松散系数） [工作内容] 1.废弃料倒运至弃置点 2.满足法律法规和环保要求 | m3 | 196.55 |  | 13 | 2555.15
本页小计 | [7 empty] | 21909.43
表-09
分部分项工程项目清单计价表
工程名称：大渡口小学操场改造工程 | [5 empty] | 第 5 页 共 10 页
序号 | 项目编码 | 项目名称 | 项目特征 | 计量单位 | 工程量 |  | 金额（元）
[7 empty] | 综合单价 | 合价 | 其中:暂估价
7 | 040203007001 | 混凝土基层恢复 | [项目特征] 1.部位:新、旧弧段排水暗沟原混凝土基层 2.混凝土种类:商品砼 3.混凝土强度等级:C25 4.厚度:综合考虑 [工作内容] 1.基层清理 2.混凝土浇捣 3.养护 | m2 | 16.36 |  | 438.25 | 7169.77
8 | 060105006001 | 无纺布铺设 | [项目特征] 1.搭接长度:综合考虑 2.铺设方式:综合考虑 3.铺设位置:混凝土基层修复部位 [工作内容] 1.运输 2.铺设 | m2 | 188.91 |  | 11.82 | 2232.92
本页小计 | [7 empty] | 9402.69
表-09
分部分项工程项目清单计价表
工程名称：大渡口小学操场改造工程 | [5 empty] | 第 6 页 共 10 页
序号 | 项目编码 | 项目名称 | 项目特征 | 计量单位 | 工程量 |  | 金额（元）
[7 empty] | 综合单价 | 合价 | 其中:暂估价
9 | 040201022001 | 新建弧段排水沟 | [项目特征] 1.断面尺寸:净空尺寸300*500mm 2.基础、垫层：材料品种、厚度:100厚C20商品砼 3.砌体材料:Mu10实心页岩砖 4.砌筑砂浆强度等级:M7.5水泥砂浆 5.盖板两侧混凝土圈:按设计图示尺寸、C25商品砼 6.砂浆抹面:排水沟内侧壁及底20mm厚1：2.5水泥砂浆抹面 7.其它:砂浆拌合形式综合考虑 [工作内容] 1.模板制作、安装、拆除 2.垫层铺筑 3.混凝土浇捣、养护 4.侧墙砌筑 5.勾缝、抹面 | m | 120.48 |  | 235.4 | 28360.99
本页小计 | [7 empty] | 28360.99
表-09
分部分项工程项目清单计价表
工程名称：大渡口小学操场改造工程 | [5 empty] | 第 7 页 共 10 页
序号 | 项目编码 | 项目名称 | 项目特征 | 计量单位 | 工程量 |  | 金额（元）
[7 empty] | 综合单价 | 合价 | 其中:暂估价
10 | 010512008001 | 沟盖板更换 | [项目特征] 1.单件体积:0.5*0.5*0.06m 2.部位:内环排水暗沟 3.混凝土强度等级:C30商品砼 4.砂浆强度等级、配合比:满足设计要求 5.钢筋规格:Φ8单层双向，详见设计 6.其它:详见设计做法 [工作内容] 1.模板制作、安装、拆除、堆放、运输及清理模内杂物、刷隔离剂等 2.混凝土制作运输、浇筑、振捣、养护 3.钢筋制作、场内运输、绑扎、安装 4.砂浆制作、运输 5.接头灌缝、养护 6.盖板就位、安装 | 块 | 395 |  | 34.91 | 13789.45
11 | 011101006001 | 平面砂浆找平层 | [项目特征] 1.找平层厚度:平均找平厚度20mm 2.砂浆种类及配合比:1：2.5水泥砂浆 3.其它:砂浆拌合形式综合考虑 [工作内容] 1.基层清理 2.抹找平层 3.材料运输 | m2 | 80 |  | 24.03 | 1922.4
本页小计 | [7 empty] | 15711.85
表-09
分部分项工程项目清单计价表
工程名称：大渡口小学操场改造工程 | [5 empty] | 第 8 页 共 10 页
序号 | 项目编码 | 项目名称 | 项目特征 | 计量单位 | 工程量 |  | 金额（元）
[7 empty] | 综合单价 | 合价 | 其中:暂估价
12 | 040203009001 | 透气型塑胶面层（13mm) | [项目特征] 1.底涂:用量0.2kg/㎡ 2.弹性层:厚度10mm，聚氨脂胶水：环保颗粒=1：7；颗粒高聚物含量≥20% 3.面层:厚度3mm；氨脂胶水：色浆：EPDM颗粒：EPDM粉沫=1：0.5：1.5：0.125；颜色为蓝色； 4.罩面:为蓝色水性漆罩面；用量：0.3kg/㎡ 5.划线:白色聚脂漆，按国标标准划线 6.其它:满足设计及规范要求 [工作内容] 1.基层清理 2.面层铺装 3.接缝处理 4.材料运输 | m2 | 1367.73 |  | 128.5 | 175753.31
13 | 040203009002 | 蓝色EPDM塑胶面层(8mm) | [项目特征] 1.底涂:用量0.2kg/㎡ 2.面层:厚度8mm，聚氨脂胶水：环保颗粒=1：6；颗粒高聚物含量≥20% 3.罩面:为蓝色水性漆罩面；用量：0.3kg/㎡ 4.划线:白色聚脂漆，按国标标准划线 5.其它:满足设计及规范要求 [工作内容] 1.基层清理 2.面层铺装 3.接缝处理 4.材料运输 | m2 | 545.25 |  | 115 | 62703.75
本页小计 | [7 empty] | 238457.06
表-09
分部分项工程项目清单计价表
工程名称：大渡口小学操场改造工程 | [5 empty] | 第 9 页 共 10 页
序号 | 项目编码 | 项目名称 | 项目特征 | 计量单位 | 工程量 |  | 金额（元）
[7 empty] | 综合单价 | 合价 | 其中:暂估价
14 | 040203009003 | 复合型光面塑胶面层(13mm) | [项目特征] 1.底涂:用量0.2kg/㎡ 2.弹性层:厚度10mm，聚氨脂胶水：环保颗粒=1：7；颗粒高聚物含量≥20% 3.灌缝:用聚氨脂PU浆料灌缝，用量3.6kg/㎡； 4.加强层:用硅PU加强层浆料批刮2mm厚，用量2.40kg/㎡； 5.面漆:为蓝色水性漆罩面；用量：0.3kg/㎡ 6.其它:满足设计及规范要求 [工作内容] 1.基层清理 2.面层铺装 3.接缝处理 4.材料运输 | m2 | 29.64 |  | 215.88 | 6398.68
15 | 011103004001 | 人造草坪弹性减震垫(10mm) | [项目特征] 1.粘结层厚度、材料种类:满足设计要求 2.材料品种、规格、颜色:详见设计 3.其它:满足设计及规范要求 [工作内容] 1.基层清理 2.面层铺装 3.接缝处理 4.材料运输 | m2 | 2023.57 |  | 20 | 40471.4
本页小计 | [7 empty] | 46870.08
表-09
分部分项工程项目清单计价表
工程名称：大渡口小学操场改造工程 | [5 empty] | 第 10 页 共 10 页
序号 | 项目编码 | 项目名称 | 项目特征 | 计量单位 | 工程量 |  | 金额（元）
[7 empty] | 综合单价 | 合价 | 其中:暂估价
16 | 011103004002 | 人造草坪铺装 | [项目特征] 1.厚度:30mm 2.粘结层厚度、材料种类:满足设计要求 3.材料品种、规格、颜色:详见设计 4.划线:白色聚脂漆，按国标标准划线 5.其它:满足设计及规范要求 [工作内容] 1.基层清理 2.面层铺装 3.接缝处理 4.材料运输 | m2 | 2802.92 |  | 74.36 | 208425.13
本页小计 | [7 empty] | 208425.13
合 计 | [7 empty] | 597347.79

## 表-09 施工技术措施项目清单计价表
表-09
施工技术措施项目清单计价表
工程名称：大渡口小学操场改造工程 | [5 empty] | 第 1 页 共 1 页
序号 | 项目编码 | 项目名称 | 项目特征 | 计量单位 | 工程量 |  | 金额（元）
[7 empty] | 综合单价 | 合价 | 其中:暂估价
本页小计
合 计

## 表-09-1 分部分项工程项目清单综合单价分析表(一)
表-09-1
分部分项工程项目清单综合单价分析表(一)
工程名称：大渡口小学操场改造工程 |  |  |  |  | 第 1 页 共 27 页
项目编码 | 011605001001 | 项目名称 |  | 原塑胶面层拆除 | [5 empty] | 计量单位 |  | m2 |  | 综合单价 |  | 3.84
定额编号 | 定额项目名称 | 单位 | 数量 | 定额综合单价 | [9 empty] | 人材机价差 | 其他风险费 | 合价
|  |  |  | 定额人工费 |  | 定额 材料费 | 定额施工机具使用费 | 企业管理费 |  | 利润 |  | 一般风险 费用
|  |  |  | 1 |  | 2 | 3 | 4 | 5 | 6 | 7 | 8 | 9 | 10 | 11 | 12
[8 empty] | 费率 （%） | （1+3） ×(4) | 费率 （%） | （1+3） ×(6) | 费率 （%） | （1+3） ×(8) |  |  | 1+2+3+5+7+9+10+11
借JA0228 | 塑料、橡胶地板拆除 | 10m2 | 0.1 | 3.12 |  | 0 | 0 | 8.5 | 0.26 | 3.37 | 0.11 | 0 | 0 | 0.35 | 0 | 3.84
合 计 |  |  |  | 3.12 |  | 0 | 0 | - | 0.26 | - | 0.11 | - | 0 | 0.35 | 0 | 3.84
人工、材料及机械名称 | [5 empty] | 单位 | 数量 | 定额单价 |  | 市场单价 |  | 价差合计 |  | 市场合价 |  | 备注
维修综合工 | [5 empty] | 2: 工日; 3: 0.0271; 4: 115; 6: 128; 8: 0.35; 10: 3.47
（1）计价材料
（2）其他材料费
注：1.此表适用于房屋建筑工程、仿古建筑工程、构筑物工程、市政工程、城市轨道交通的盾构工程及地下工程和轨道工程、爆破工程、机械土石方工程、房屋建筑修缮工程 分部分项工程或技术措施项目清单综合单价分析。 2.此表适用于定额人工费与定额施工机具使用费之和为计算基础并按一般计税方法计算的工程使用。 3.投标报价如不使用本市建设工程主管部门发布的依据,可不填定额项目、编号等。 4.招标文件提供了暂估单价的材料，按暂估的单价填入表内，并在备注栏中注明为“暂估价”。 5.材料应注明名称、规格、型号。
表-09-1
分部分项工程项目清单综合单价分析表(一)
工程名称：大渡口小学操场改造工程 |  |  |  |  | 第 2 页 共 27 页
项目编码 | 011605001002 | 项目名称 |  | 原足球场人造草坪拆除 |  | 6: 计量单位; 8: m2; 10: 综合单价; 12: 4.04
定额编号 | 定额项目名称 | 单位 | 数量 | 定额综合单价 |  | 10: 人材机价差; 11: 其他风险费; 12: 合价
|  |  |  | 定额人工费 |  | 2: 定额 材料费; 3: 定额施工机具使用费; 4: 企业管理费; 6: 利润; 8: 一般风险 费用
|  |  |  | 1 |  | 2 | 3 | 4 | 5 | 6 | 7 | 8 | 9 | 10 | 11 | 12
[8 empty] | 费率 （%） | （1+3） ×(4) | 费率 （%） | （1+3） ×(6) | 费率 （%） | （1+3） ×(8) |  |  | 1+2+3+5+7+9+10+11
借LA0028 换 | 楼地面 橡胶、塑料卷材 人工*0.5,材料*0,机械*0,设备*0,主材*0,单价*0.4 | 10m2 | 0.1 | 2.94 |  | 0 | 0 | 15.61 | 0.46 | 9.61 | 0.28 | 1.8 | 0.05 | 0.31 | 0 | 4.04
合 计 |  |  |  | 2.94 |  | 0 | 0 | - | 0.46 | - | 0.28 | - | 0.05 | 0.31 | 0 | 4.04
人工、材料及机械名称 | [5 empty] | 单位 | 数量 | 定额单价 |  | 市场单价 |  | 价差合计 |  | 市场合价 |  | 备注
木工综合工 | [5 empty] | 2: 工日; 3: 0.0235; 4: 125; 6: 138; 8: 0.31; 10: 3.24
（1）计价材料
胶粘剂 | [5 empty] | 2: kg; 3: 0; 4: 12.82; 6: 22.39; 8: 0; 10: 0
人造草皮 | [5 empty] | 2: m2; 3: 0; 4: 12.99; 6: 39.5; 8: 0; 10: 0
（2）其他材料费
表-09-1
分部分项工程项目清单综合单价分析表(一)
工程名称：大渡口小学操场改造工程 |  |  |  |  | 第 3 页 共 27 页
其他材料费 | [5 empty] | 2: 元; 3: —; 4: —; 6: 1; 8: —; 10: 0
表-09-1
分部分项工程项目清单综合单价分析表(一)
工程名称：大渡口小学操场改造工程 |  |  |  |  | 第 4 页 共 27 页
项目编码 | 011602002002 | 项目名称 |  | 原排水沟盖板拆除 |  | 6: 计量单位; 8: m2; 10: 综合单价; 12: 17.99
定额编号 | 定额项目名称 | 单位 | 数量 | 定额综合单价 |  | 10: 人材机价差; 11: 其他风险费; 12: 合价
|  |  |  | 定额人工费 |  | 2: 定额 材料费; 3: 定额施工机具使用费; 4: 企业管理费; 6: 利润; 8: 一般风险 费用
|  |  |  | 1 |  | 2 | 3 | 4 | 5 | 6 | 7 | 8 | 9 | 10 | 11 | 12
[8 empty] | 费率 （%） | （1+3） ×(4) | 费率 （%） | （1+3） ×(6) | 费率 （%） | （1+3） ×(8) |  |  | 1+2+3+5+7+9+10+11
借JE0044 换 | 预制构件安装 沟盖板 人工*0.5,材料*0,机械*0 | 10m3 | 0.006 | 13.01 |  | 0 | 0 | 18.51 | 2.41 | 8.45 | 1.1 | 0 | 0 | 1.47 | 0 | 17.99
合 计 |  |  |  | 13.01 |  | 0 | 0 | - | 2.41 | - | 1.1 | - | 0 | 1.47 | 0 | 17.99
人工、材料及机械名称 | [5 empty] | 单位 | 数量 | 定额单价 |  | 市场单价 |  | 价差合计 |  | 市场合价 |  | 备注
混凝土综合工 | [5 empty] | 2: 工日; 3: 0.1131; 4: 115; 6: 128; 8: 1.47; 10: 14.48
（1）计价材料
水泥32.5R | [5 empty] | 2: kg; 3: 0; 4: 0.31; 6: 0.44; 8: 0; 10: 0
特细砂 | [5 empty] | 2: t; 3: 0; 4: 63.11; 6: 223; 8: 0; 10: 0
水 | [5 empty] | 2: m3; 3: 0; 4: 4.42; 6: 4.42; 8: 0; 10: 0
水泥砂浆(特细砂)1:3 | [5 empty] | 2: m3; 3: 0; 4: 213.87; 6: 482.19; 8: 0; 10: 0
表-09-1
分部分项工程项目清单综合单价分析表(一)
工程名称：大渡口小学操场改造工程 |  |  |  |  | 第 5 页 共 27 页
（2）其他材料费
表-09-1
分部分项工程项目清单综合单价分析表(一)
工程名称：大渡口小学操场改造工程 |  |  |  |  | 第 6 页 共 27 页
项目编码 | 041001003001 | 项目名称 |  | 拆除混凝土基层 |  | 6: 计量单位; 8: m2; 10: 综合单价; 12: 18.64
定额编号 | 定额项目名称 | 单位 | 数量 | 定额综合单价 |  | 10: 人材机价差; 11: 其他风险费; 12: 合价
|  |  |  | 定额人工费 |  | 2: 定额 材料费; 3: 定额施工机具使用费; 4: 企业管理费; 6: 利润; 8: 一般风险 费用
|  |  |  | 1 |  | 2 | 3 | 4 | 5 | 6 | 7 | 8 | 9 | 10 | 11 | 12
[8 empty] | 费率 （%） | （1+3） ×(4) | 费率 （%） | （1+3） ×(6) | 费率 （%） | （1+3） ×(8) |  |  | 1+2+3+5+7+9+10+11
DG0009 | 拆除水泥混凝土类路面 小型机械拆除(厚度) 无筋 15cm以内 | 100m2 | 0.01 | 11.72 |  | 0.1 | 2.22 | 18.4 | 2.56 | 7.64 | 1.06 | 1.2 | 0.17 | 0.82 | 0 | 18.64
合 计 |  |  |  | 11.72 |  | 0.1 | 2.22 | - | 2.56 | - | 1.06 | - | 0.17 | 0.82 | 0 | 18.64
人工、材料及机械名称 | [5 empty] | 单位 | 数量 | 定额单价 |  | 市场单价 |  | 价差合计 |  | 市场合价 |  | 备注
市政综合工 | [5 empty] | 2: 工日; 3: 0.1019; 4: 115; 6: 123; 8: 0.82; 10: 12.53
（1）计价材料
合金钢钻头一字型 | [5 empty] | 2: 个; 3: 0.003; 4: 25.56; 6: 25.56; 8: 0; 10: 0.08
六角空心钢综合 | [5 empty] | 2: kg; 3: 0.0047; 4: 3.93; 6: 3.93; 8: 0; 10: 0.02
高压胶皮风管φ25-6P-20m | [5 empty] | 2: m; 3: 0.0005; 4: 7.69; 6: 7.69; 8: 0; 10: 0
（2）其他材料费
表-09-1
分部分项工程项目清单综合单价分析表(一)
工程名称：大渡口小学操场改造工程 |  |  |  |  | 第 7 页 共 27 页
电 | [5 empty] | 2: kW·h; 3: 1.6448; 4: 0.7; 6: 0.7; 8: 0; 10: 1.15
表-09-1
分部分项工程项目清单综合单价分析表(一)
工程名称：大渡口小学操场改造工程 |  |  |  |  | 第 8 页 共 27 页
项目编码 | 040101002001 | 项目名称 |  | 挖沟槽土方 |  | 6: 计量单位; 8: m3; 10: 综合单价; 12: 6.06
定额编号 | 定额项目名称 | 单位 | 数量 | 定额综合单价 |  | 10: 人材机价差; 11: 其他风险费; 12: 合价
|  |  |  | 定额人工费 |  | 2: 定额 材料费; 3: 定额施工机具使用费; 4: 企业管理费; 6: 利润; 8: 一般风险 费用
|  |  |  | 1 |  | 2 | 3 | 4 | 5 | 6 | 7 | 8 | 9 | 10 | 11 | 12
[8 empty] | 费率 （%） | （1+3） ×(4) | 费率 （%） | （1+3） ×(6) | 费率 （%） | （1+3） ×(8) |  |  | 1+2+3+5+7+9+10+11
DA0028 | 机械挖沟槽土方 深度(m以内) 4 | 1000m3 | 0.001 | 0.6 |  | 0 | 3.6 | 18.4 | 0.77 | 7.64 | 0.32 | 1.2 | 0.05 | 0.71 | 0 | 6.06
合 计 |  |  |  | 0.6 |  | 0 | 3.6 | - | 0.77 | - | 0.32 | - | 0.05 | 0.71 | 0 | 6.06
人工、材料及机械名称 | [5 empty] | 单位 | 数量 | 定额单价 |  | 市场单价 |  | 价差合计 |  | 市场合价 |  | 备注
土石方综合工 | [5 empty] | 2: 工日; 3: 0.006; 4: 100; 6: 114; 8: 0.08; 10: 0.68
（1）计价材料
（2）其他材料费
机上人工 | [5 empty] | 2: 工日; 3: 0.0089; 4: 120; 6: 133; 8: 0.12; 10: 1.18
柴油 | [5 empty] | 2: kg; 3: 0.19; 4: 5.64; 6: 8.36; 8: 0.52; 10: 1.59
表-09-1
分部分项工程项目清单综合单价分析表(一)
工程名称：大渡口小学操场改造工程 |  |  |  |  | 第 9 页 共 27 页
项目编码 | 040101005001 | 项目名称 |  | 挖排水暗沟淤积物 |  | 6: 计量单位; 8: m3; 10: 综合单价; 12: 74.79
定额编号 | 定额项目名称 | 单位 | 数量 | 定额综合单价 |  | 10: 人材机价差; 11: 其他风险费; 12: 合价
|  |  |  | 定额人工费 |  | 2: 定额 材料费; 3: 定额施工机具使用费; 4: 企业管理费; 6: 利润; 8: 一般风险 费用
|  |  |  | 1 |  | 2 | 3 | 4 | 5 | 6 | 7 | 8 | 9 | 10 | 11 | 12
[8 empty] | 费率 （%） | （1+3） ×(4) | 费率 （%） | （1+3） ×(6) | 费率 （%） | （1+3） ×(8) |  |  | 1+2+3+5+7+9+10+11
DA0038 | 人工挖淤泥、流砂 | 100m3 | 0.01 | 58.28 |  | 0 | 0 | 10.78 | 6.28 | 3.55 | 2.07 | 0 | 0 | 8.16 | 0 | 74.79
合 计 |  |  |  | 58.28 |  | 0 | 0 | - | 6.28 | - | 2.07 | - | 0 | 8.16 | 0 | 74.79
人工、材料及机械名称 | [5 empty] | 单位 | 数量 | 定额单价 |  | 市场单价 |  | 价差合计 |  | 市场合价 |  | 备注
土石方综合工 | [5 empty] | 2: 工日; 3: 0.5828; 4: 100; 6: 114; 8: 8.16; 10: 66.44
（1）计价材料
（2）其他材料费
表-09-1
分部分项工程项目清单综合单价分析表(一)
工程名称：大渡口小学操场改造工程 |  |  |  |  | 第 10 页 共 27 页
项目编码 | 040103001001 | 项目名称 |  | 沟槽回填方 |  | 6: 计量单位; 8: m3; 10: 综合单价; 12: 40.84
定额编号 | 定额项目名称 | 单位 | 数量 | 定额综合单价 |  | 10: 人材机价差; 11: 其他风险费; 12: 合价
|  |  |  | 定额人工费 |  | 2: 定额 材料费; 3: 定额施工机具使用费; 4: 企业管理费; 6: 利润; 8: 一般风险 费用
|  |  |  | 1 |  | 2 | 3 | 4 | 5 | 6 | 7 | 8 | 9 | 10 | 11 | 12
[8 empty] | 费率 （%） | （1+3） ×(4) | 费率 （%） | （1+3） ×(6) | 费率 （%） | （1+3） ×(8) |  |  | 1+2+3+5+7+9+10+11
DA0148 | 槽(坑)回填 夯填土方 | 100m3 | 0.01 | 30.25 |  | 0.07 | 1.96 | 10.78 | 3.47 | 3.55 | 1.14 | 0 | 0 | 4.23 | 0 | 40.84
合 计 |  |  |  | 30.25 |  | 0.07 | 1.96 | - | 3.47 | - | 1.14 | - | 0 | 4.23 | 0 | 40.84
人工、材料及机械名称 | [5 empty] | 单位 | 数量 | 定额单价 |  | 市场单价 |  | 价差合计 |  | 市场合价 |  | 备注
土石方综合工 | [5 empty] | 2: 工日; 3: 0.3024; 4: 100; 6: 114; 8: 4.23; 10: 34.47
（1）计价材料
水 | [5 empty] | 2: m3; 3: 0.0155; 4: 4.42; 6: 4.42; 8: 0; 10: 0.07
（2）其他材料费
电 | [5 empty] | 2: kW·h; 3: 1.1769; 4: 0.7; 6: 0.7; 8: 0; 10: 0.82
表-09-1
分部分项工程项目清单综合单价分析表(一)
工程名称：大渡口小学操场改造工程 |  |  |  |  | 第 11 页 共 27 页
项目编码 | 040103002001 | 项目名称 |  | 余方弃置(起运1km) |  | 6: 计量单位; 8: m3; 10: 综合单价; 12: 12.75
定额编号 | 定额项目名称 | 单位 | 数量 | 定额综合单价 |  | 10: 人材机价差; 11: 其他风险费; 12: 合价
|  |  |  | 定额人工费 |  | 2: 定额 材料费; 3: 定额施工机具使用费; 4: 企业管理费; 6: 利润; 8: 一般风险 费用
|  |  |  | 1 |  | 2 | 3 | 4 | 5 | 6 | 7 | 8 | 9 | 10 | 11 | 12
[8 empty] | 费率 （%） | （1+3） ×(4) | 费率 （%） | （1+3） ×(6) | 费率 （%） | （1+3） ×(8) |  |  | 1+2+3+5+7+9+10+11
DA0163 | 机装机械运土 运距1000m以内 | 1000m3 | 0.0008 | 0.32 |  | 0.04 | 6.35 | 18.4 | 1.23 | 7.64 | 0.51 | 1.2 | 0.08 | 1.27 | 0 | 9.79
DA0167 | 机装机运石渣 运距1000m以内 | 1000m3 | 0.0002 | 0.08 |  | 0.01 | 1.93 | 18.4 | 0.37 | 7.64 | 0.15 | 1.2 | 0.02 | 0.38 | 0 | 2.96
合 计 |  |  |  | 0.4 |  | 0.05 | 8.28 | - | 1.6 | - | 0.66 | - | 0.1 | 1.65 | 0 | 12.75
人工、材料及机械名称 | [5 empty] | 单位 | 数量 | 定额单价 |  | 市场单价 |  | 价差合计 |  | 市场合价 |  | 备注
土石方综合工 | [5 empty] | 2: 工日; 3: 0.004; 4: 100; 6: 114; 8: 0.06; 10: 0.46
（1）计价材料
水 | [5 empty] | 2: m3; 3: 0.012; 4: 4.42; 6: 4.42; 8: 0; 10: 0.05
（2）其他材料费
机上人工 | [5 empty] | 2: 工日; 3: 0.0204; 4: 120; 6: 133; 8: 0.27; 10: 2.71
柴油 | [5 empty] | 2: kg; 3: 0.4816; 4: 5.64; 6: 8.36; 8: 1.31; 10: 4.03
汽油 | [5 empty] | 2: kg; 3: 0.0151; 4: 6.75; 6: 9.71; 8: 0.04; 10: 0.15
表-09-1
分部分项工程项目清单综合单价分析表(一)
工程名称：大渡口小学操场改造工程 |  |  |  |  | 第 12 页 共 27 页
项目编码 | 040103002002 | 项目名称 |  | 余方弃置(增运29km) |  | 6: 计量单位; 8: m3; 10: 综合单价; 12: 85.72
定额编号 | 定额项目名称 | 单位 | 数量 | 定额综合单价 |  | 10: 人材机价差; 11: 其他风险费; 12: 合价
|  |  |  | 定额人工费 |  | 2: 定额 材料费; 3: 定额施工机具使用费; 4: 企业管理费; 6: 利润; 8: 一般风险 费用
|  |  |  | 1 |  | 2 | 3 | 4 | 5 | 6 | 7 | 8 | 9 | 10 | 11 | 12
[8 empty] | 费率 （%） | （1+3） ×(4) | 费率 （%） | （1+3） ×(6) | 费率 （%） | （1+3） ×(8) |  |  | 1+2+3+5+7+9+10+11
DA0164 *29 | 机装机械运土 每增加1000m 单价*29 | 1000m3 | 0.0008 | 0 |  | 0.62 | 44.4 | 18.4 | 8.17 | 7.64 | 3.39 | 1.2 | 0.53 | 8.68 | 0 | 65.8
DA0168 *29 | 机装机运石渣 每增加1000m 单价*29 | 1000m3 | 0.0002 | 0 |  | 0.15 | 13.47 | 18.4 | 2.48 | 7.64 | 1.03 | 1.2 | 0.16 | 2.62 | 0 | 19.92
合 计 |  |  |  | 0 |  | 0.77 | 57.88 | - | 10.65 | - | 4.42 | - | 0.69 | 11.31 | 0 | 85.72
人工、材料及机械名称 | [5 empty] | 单位 | 数量 | 定额单价 |  | 市场单价 |  | 价差合计 |  | 市场合价 |  | 备注
水 | [5 empty] | 2: m3; 3: 0.174; 4: 4.42; 6: 4.42; 8: 0; 10: 0.77
（2）其他材料费
机上人工 | [5 empty] | 2: 工日; 3: 0.1555; 4: 120; 6: 133; 8: 2.02; 10: 20.68
柴油 | [5 empty] | 2: kg; 3: 2.9503; 4: 5.64; 6: 8.36; 8: 8.02; 10: 24.66
汽油 | [5 empty] | 2: kg; 3: 0.4229; 4: 6.75; 6: 9.71; 8: 1.25; 10: 4.11
表-09-1
分部分项工程项目清单综合单价分析表(一)
工程名称：大渡口小学操场改造工程 |  |  |  |  | 第 13 页 共 27 页
项目编码 | 040103002003 | 项目名称 |  | 渣车处置费 |  | 6: 计量单位; 8: m3; 10: 综合单价; 12: 13
定额编号 | 定额项目名称 | 单位 | 数量 | 定额综合单价 |  | 10: 人材机价差; 11: 其他风险费; 12: 合价
|  |  |  | 定额人工费 |  | 2: 定额 材料费; 3: 定额施工机具使用费; 4: 企业管理费; 6: 利润; 8: 一般风险 费用
|  |  |  | 1 |  | 2 | 3 | 4 | 5 | 6 | 7 | 8 | 9 | 10 | 11 | 12
[8 empty] | 费率 （%） | （1+3） ×(4) | 费率 （%） | （1+3） ×(6) | 费率 （%） | （1+3） ×(8) |  |  | 1+2+3+5+7+9+10+11
补充主材001 | 渣车处置费 | m3 | 1 | 0 |  | 0 | 0 | 20.6 | 0 | 10.83 | 0 | 1.5 | 0 | 0 | 0 | 13
合 计 |  |  |  | 0 |  | 0 | 0 | - | 0 | - | 0 | - | 0 | 0 | 0 | 13
人工、材料及机械名称 | [5 empty] | 单位 | 数量 | 定额单价 |  | 市场单价 |  | 价差合计 |  | 市场合价 |  | 备注
（1）计价材料
（2）其他材料费
表-09-1
分部分项工程项目清单综合单价分析表(一)
工程名称：大渡口小学操场改造工程 |  |  |  |  | 第 14 页 共 27 页
项目编码 | 040203007001 | 项目名称 |  | 混凝土基层恢复 |  | 6: 计量单位; 8: m2; 10: 综合单价; 12: 438.25
定额编号 | 定额项目名称 | 单位 | 数量 | 定额综合单价 |  | 10: 人材机价差; 11: 其他风险费; 12: 合价
|  |  |  | 定额人工费 |  | 2: 定额 材料费; 3: 定额施工机具使用费; 4: 企业管理费; 6: 利润; 8: 一般风险 费用
|  |  |  | 1 |  | 2 | 3 | 4 | 5 | 6 | 7 | 8 | 9 | 10 | 11 | 12
[8 empty] | 费率 （%） | （1+3） ×(4) | 费率 （%） | （1+3） ×(6) | 费率 （%） | （1+3） ×(8) |  |  | 1+2+3+5+7+9+10+11
借AE0002 | 楼地面垫层 商品砼 | 10m3 | 0.1 | 30.59 |  | 274.67 | 0 | 24.1 | 7.37 | 12.92 | 3.95 | 1.5 | 0.46 | 121.21 | 0 | 438.25
合 计 |  |  |  | 30.59 |  | 274.67 | 0 | - | 7.37 | - | 3.95 | - | 0.46 | 121.21 | 0 | 438.25
人工、材料及机械名称 | [5 empty] | 单位 | 数量 | 定额单价 |  | 市场单价 |  | 价差合计 |  | 市场合价 |  | 备注
混凝土综合工 | [5 empty] | 2: 工日; 3: 0.266; 4: 115; 6: 128; 8: 3.46; 10: 34.05
（1）计价材料
水 | [5 empty] | 2: m3; 3: 0.356; 4: 4.42; 6: 4.42; 8: 0; 10: 1.57
电 | [5 empty] | 2: kW·h; 3: 0.231; 4: 0.7; 6: 0.7; 8: 0; 10: 0.16
商品砼C25 | [5 empty] | 2: m3; 3: 1.015; 4: 266.99; 6: 383; 8: 117.75; 10: 388.75
（2）其他材料费
其他材料费 | [5 empty] | 2: 元; 3: —; 4: —; 6: 1; 8: —; 10: 1.94
表-09-1
分部分项工程项目清单综合单价分析表(一)
工程名称：大渡口小学操场改造工程 |  |  |  |  | 第 15 页 共 27 页
项目编码 | 060105006001 | 项目名称 |  | 无纺布铺设 |  | 6: 计量单位; 8: m2; 10: 综合单价; 12: 11.82
定额编号 | 定额项目名称 | 单位 | 数量 | 定额综合单价 |  | 10: 人材机价差; 11: 其他风险费; 12: 合价
|  |  |  | 定额人工费 |  | 2: 定额 材料费; 3: 定额施工机具使用费; 4: 企业管理费; 6: 利润; 8: 一般风险 费用
|  |  |  | 1 |  | 2 | 3 | 4 | 5 | 6 | 7 | 8 | 9 | 10 | 11 | 12
[8 empty] | 费率 （%） | （1+3） ×(4) | 费率 （%） | （1+3） ×(6) | 费率 （%） | （1+3） ×(8) |  |  | 1+2+3+5+7+9+10+11
借AJ0033 | 土工布隔离层 | 100m2 | 0.01 | 3.67 |  | 5.98 | 0 | 24.1 | 0.88 | 12.92 | 0.47 | 1.5 | 0.06 | 0.76 | 0 | 11.82
合 计 |  |  |  | 3.67 |  | 5.98 | 0 | - | 0.88 | - | 0.47 | - | 0.06 | 0.76 | 0 | 11.82
人工、材料及机械名称 | [5 empty] | 单位 | 数量 | 定额单价 |  | 市场单价 |  | 价差合计 |  | 市场合价 |  | 备注
防水综合工 | [5 empty] | 2: 工日; 3: 0.0319; 4: 115; 6: 128; 8: 0.41; 10: 4.08
（1）计价材料
无纺布 | [5 empty] | 2: m2; 3: 1.1152; 4: 5.29; 6: 5.6; 8: 0.35; 10: 6.25
（2）其他材料费
其他材料费 | [5 empty] | 2: 元; 3: —; 4: —; 6: 1; 8: —; 10: 0.08
表-09-1
分部分项工程项目清单综合单价分析表(一)
工程名称：大渡口小学操场改造工程 |  |  |  |  | 第 16 页 共 27 页
项目编码 | 040201022001 | 项目名称 |  | 新建弧段排水沟 |  | 6: 计量单位; 8: m; 10: 综合单价; 12: 235.4
定额编号 | 定额项目名称 | 单位 | 数量 | 定额综合单价 |  | 10: 人材机价差; 11: 其他风险费; 12: 合价
|  |  |  | 定额人工费 |  | 2: 定额 材料费; 3: 定额施工机具使用费; 4: 企业管理费; 6: 利润; 8: 一般风险 费用
|  |  |  | 1 |  | 2 | 3 | 4 | 5 | 6 | 7 | 8 | 9 | 10 | 11 | 12
[8 empty] | 费率 （%） | （1+3） ×(4) | 费率 （%） | （1+3） ×(6) | 费率 （%） | （1+3） ×(8) |  |  | 1+2+3+5+7+9+10+11
DB0307 | 砼垫层 商品砼 | 10m3 | 0.0074 | 2.26 |  | 20.32 | 0 | 45.18 | 1.02 | 24.44 | 0.55 | 1.6 | 0.04 | 8.23 | 0 | 32.43
DE2165 | 现浇混凝土模板工程 混凝土基础垫层 木模 | 100m2 | 0.002 | 2.12 |  | 3.43 | 0.25 | 44.85 | 1.07 | 19.93 | 0.47 | 1.5 | 0.04 | 0.45 | 0 | 7.83
DB0097 | 排水沟、边沟 现拌水泥砂浆M7.5 砖 墙身 | 10m3 | 0.02 | 38.34 |  | 55.84 | 1.27 | 45.18 | 17.9 | 24.44 | 9.68 | 1.6 | 0.63 | 21.18 | 0 | 144.84
借AM0001 | 墙面、墙裙水泥砂浆抹灰 砖墙 内墙 现拌砂浆 | 100m2 | 0.015 | 15.52 |  | 8.67 | 1.1 | 24.1 | 4.01 | 12.92 | 2.15 | 1.5 | 0.25 | 11.25 | 0 | 42.94
借AE0002 | 楼地面垫层 商品砼 | 10m3 | 0.0017 | 0.51 |  | 4.61 | 0 | 24.1 | 0.12 | 12.92 | 0.07 | 1.5 | 0.01 | 2.04 | 0 | 7.36
合 计 |  |  |  | 58.76 |  | 92.87 | 2.62 | - | 24.11 | - | 12.92 | - | 0.96 | 43.15 | 0 | 235.4
人工、材料及机械名称 | [5 empty] | 单位 | 数量 | 定额单价 |  | 市场单价 |  | 价差合计 |  | 市场合价 |  | 备注
混凝土综合工 | [5 empty] | 2: 工日; 3: 0.0045; 4: 115; 6: 128; 8: 0.06; 10: 0.58
抹灰综合工 | [5 empty] | 2: 工日; 3: 0.1242; 4: 125; 6: 137; 8: 1.49; 10: 17.02
表-09-1
分部分项工程项目清单综合单价分析表(一)
工程名称：大渡口小学操场改造工程 |  |  |  |  | 第 17 页 共 27 页
模板综合工 | [5 empty] | 2: 工日; 3: 0.0177; 4: 120; 6: 133; 8: 0.23; 10: 2.35
筑路综合工 | [5 empty] | 2: 工日; 3: 0.0197; 4: 115; 6: 123; 8: 0.16; 10: 2.42
砌筑综合工 | [5 empty] | 2: 工日; 3: 0.3334; 4: 115; 6: 127; 8: 4; 10: 42.34
（1）计价材料
水泥32.5R | [5 empty] | 2: kg; 3: 33.9816; 4: 0.31; 6: 0.44; 8: 4.42; 10: 14.95
特细砂 | [5 empty] | 2: t; 3: 0.1065; 4: 63.11; 6: 223; 8: 17.03; 10: 23.75
水 | [5 empty] | 2: m3; 3: 0.1165; 4: 4.42; 6: 4.42; 8: 0; 10: 0.51
素水泥浆 普通水泥 | [5 empty] | 2: m3; 3: 0.0017; 4: 479.39; 6: 679.46; 8: 0.34; 10: 1.16
电 | [5 empty] | 2: kW·h; 3: 0.0039; 4: 0.7; 6: 0.7; 8: 0; 10: 0
水泥砂浆(特细砂)1:3 | [5 empty] | 2: m3; 3: 0.0243; 4: 213.87; 6: 482.19; 8: 6.52; 10: 11.72
水泥砂浆(特细砂)稠度70~90mm M7.5 | [5 empty] | 2: m3; 3: 0.0458; 4: 195.56; 6: 452.51; 8: 11.77; 10: 20.72
水泥砂浆(特细砂)1:2.5 | [5 empty] | 2: m3; 3: 0.0104; 4: 232.4; 6: 503.32; 8: 2.82; 10: 5.23
脱模剂 | [5 empty] | 2: kg; 3: 0.02; 4: 0.94; 6: 0.94; 8: 0; 10: 0.02
圆钉综合 | [5 empty] | 2: kg; 3: 0.0395; 4: 6.6; 6: 6.6; 8: 0; 10: 0.26
表-09-1
分部分项工程项目清单综合单价分析表(一)
工程名称：大渡口小学操场改造工程 |  |  |  |  | 第 18 页 共 27 页
镀锌铁丝φ0.7~0.9 | [5 empty] | 2: kg; 3: 0.0004; 4: 3.08; 6: 3.08; 8: 0; 10: 0
木模板 | [5 empty] | 2: m3; 3: 0.002; 4: 1581.2; 6: 1681; 8: 0.2; 10: 3.36
干混商品砌筑砂浆M10 | [5 empty] | 2: t; 3: 0; 4: 252; 6: 283.19; 8: 0; 10: 0
页岩砖240×115×53 | [5 empty] | 2: 千块; 3: 0.1086; 4: 422.33; 6: 471; 8: 5.29; 10: 51.15
商品砼C25 | [5 empty] | 2: m3; 3: 0.0171; 4: 266.99; 6: 383; 8: 1.98; 10: 6.55
商品砼C20 | [5 empty] | 2: m3; 3: 0.0755; 4: 266.99; 6: 374; 8: 8.08; 10: 28.24
（2）其他材料费
其他材料费 | [5 empty] | 2: 元; 3: —; 4: —; 6: 1; 8: —; 10: 0.31
其他材料费 | [5 empty] | 2: 元; 3: —; 4: —; 6: 1; 8: —; 10: 0.88
机上人工 | [5 empty] | 2: 工日; 3: 0.0177; 4: 120; 6: 133; 8: 0.23; 10: 2.35
电 | [5 empty] | 2: kW·h; 3: 0.2155; 4: 0.7; 6: 0.7; 8: 0; 10: 0.15
柴油 | [5 empty] | 2: kg; 3: 0.0071; 4: 5.64; 6: 8.36; 8: 0.02; 10: 0.06
表-09-1
分部分项工程项目清单综合单价分析表(一)
工程名称：大渡口小学操场改造工程 |  |  |  |  | 第 19 页 共 27 页
项目编码 | 010512008001 | 项目名称 |  | 沟盖板更换 |  | 6: 计量单位; 8: 块; 10: 综合单价; 12: 34.91
定额编号 | 定额项目名称 | 单位 | 数量 | 定额综合单价 |  | 10: 人材机价差; 11: 其他风险费; 12: 合价
|  |  |  | 定额人工费 |  | 2: 定额 材料费; 3: 定额施工机具使用费; 4: 企业管理费; 6: 利润; 8: 一般风险 费用
|  |  |  | 1 |  | 2 | 3 | 4 | 5 | 6 | 7 | 8 | 9 | 10 | 11 | 12
[8 empty] | 费率 （%） | （1+3） ×(4) | 费率 （%） | （1+3） ×(6) | 费率 （%） | （1+3） ×(8) |  |  | 1+2+3+5+7+9+10+11
借AE0237 换 | 预制混凝土板 地沟盖板 换为【商品砼 C30】 | 10m3 | 0.0015 | 2.1 |  | 4.21 | 0.48 | 24.1 | 0.62 | 12.92 | 0.33 | 1.5 | 0.04 | 2.19 | 0 | 9.98
借JE0044 | 预制构件安装 沟盖板 | 10m3 | 0.0015 | 6.5 |  | 0.12 | 0 | 18.51 | 1.2 | 8.45 | 0.55 | 0 | 0 | 0.88 | 0 | 9.26
借AE0283 | 预制混凝土模板 地沟盖板 | 10m3 | 0.0015 | 1.02 |  | 0.5 | 0 | 24.1 | 0.25 | 12.92 | 0.13 | 1.5 | 0.02 | 0.14 | 0 | 2.06
DF0004 | 预制钢筋 | t | 0.0022 | 1.85 |  | 6.92 | 0.12 | 39.08 | 0.77 | 17.18 | 0.34 | 2 | 0.04 | 3.58 | 0 | 13.61
合 计 |  |  |  | 11.48 |  | 11.74 | 0.6 | - | 2.84 | - | 1.35 | - | 0.09 | 6.79 | 0 | 34.91
人工、材料及机械名称 | [5 empty] | 单位 | 数量 | 定额单价 |  | 市场单价 |  | 价差合计 |  | 市场合价 |  | 备注
混凝土综合工 | [5 empty] | 2: 工日; 3: 0.0748; 4: 115; 6: 128; 8: 0.97; 10: 9.57
模板综合工 | [5 empty] | 2: 工日; 3: 0.0085; 4: 120; 6: 133; 8: 0.11; 10: 1.13
钢筋综合工 | [5 empty] | 2: 工日; 3: 0.0154; 4: 120; 6: 133; 8: 0.2; 10: 2.05
（1）计价材料
表-09-1
分部分项工程项目清单综合单价分析表(一)
工程名称：大渡口小学操场改造工程 |  |  |  |  | 第 20 页 共 27 页
水泥32.5R | [5 empty] | 2: kg; 3: 0.2466; 4: 0.31; 6: 0.44; 8: 0.03; 10: 0.11
特细砂 | [5 empty] | 2: t; 3: 0.0008; 4: 63.11; 6: 223; 8: 0.13; 10: 0.18
水 | [5 empty] | 2: m3; 3: 0.022; 4: 4.42; 6: 4.42; 8: 0; 10: 0.1
水泥砂浆(特细砂)1:3 | [5 empty] | 2: m3; 3: 0.0006; 4: 213.87; 6: 482.19; 8: 0.16; 10: 0.29
木材锯材 | [5 empty] | 2: m3; 3: 0.0002; 4: 1547.01; 6: 1681; 8: 0.03; 10: 0.34
混凝土地模 | [5 empty] | 2: m2; 3: 0.0018; 4: 72.65; 6: 72.65; 8: 0; 10: 0.13
钢筋 | [5 empty] | 2: t; 3: 0.0022; 4: 3070.18; 6: 4592.92; 8: 3.35; 10: 10.1
低碳钢焊条综合 | [5 empty] | 2: kg; 3: 0.0185; 4: 4.19; 6: 4.19; 8: 0; 10: 0.08
商品砼 C30 | [5 empty] | 2: m3; 3: 0.0152; 4: 266.99; 6: 393; 8: 1.92; 10: 5.97
（2）其他材料费
其他材料费 | [5 empty] | 2: 元; 3: —; 4: —; 6: 1; 8: —; 10: 0.15
机上人工 | [5 empty] | 2: 工日; 3: 0.0026; 4: 120; 6: 133; 8: 0.03; 10: 0.35
电 | [5 empty] | 2: kW·h; 3: 0.1341; 4: 0.7; 6: 0.7; 8: 0; 10: 0.09
柴油 | [5 empty] | 2: kg; 3: 0.0048; 4: 5.64; 6: 8.36; 8: 0.01; 10: 0.04
表-09-1
分部分项工程项目清单综合单价分析表(一)
工程名称：大渡口小学操场改造工程 |  |  |  |  | 第 21 页 共 27 页
项目编码 | 011101006001 | 项目名称 |  | 平面砂浆找平层 |  | 6: 计量单位; 8: m2; 10: 综合单价; 12: 24.03
定额编号 | 定额项目名称 | 单位 | 数量 | 定额综合单价 |  | 10: 人材机价差; 11: 其他风险费; 12: 合价
|  |  |  | 定额人工费 |  | 2: 定额 材料费; 3: 定额施工机具使用费; 4: 企业管理费; 6: 利润; 8: 一般风险 费用
|  |  |  | 1 |  | 2 | 3 | 4 | 5 | 6 | 7 | 8 | 9 | 10 | 11 | 12
[8 empty] | 费率 （%） | （1+3） ×(4) | 费率 （%） | （1+3） ×(6) | 费率 （%） | （1+3） ×(8) |  |  | 1+2+3+5+7+9+10+11
借AL0001 | 水泥砂浆找平层 厚度20mm 在砼或硬基层上 现拌 | 100m2 | 0.01 | 8.34 |  | 5.2 | 0.55 | 24.1 | 2.14 | 12.92 | 1.15 | 1.5 | 0.13 | 6.53 | 0 | 24.03
合 计 |  |  |  | 8.34 |  | 5.2 | 0.55 | - | 2.14 | - | 1.15 | - | 0.13 | 6.53 | 0 | 24.03
人工、材料及机械名称 | [5 empty] | 单位 | 数量 | 定额单价 |  | 市场单价 |  | 价差合计 |  | 市场合价 |  | 备注
抹灰综合工 | [5 empty] | 2: 工日; 3: 0.0667; 4: 125; 6: 137; 8: 0.8; 10: 9.14
（1）计价材料
水泥32.5R | [5 empty] | 2: kg; 3: 11.2148; 4: 0.31; 6: 0.44; 8: 1.46; 10: 4.93
特细砂 | [5 empty] | 2: t; 3: 0.0264; 4: 63.11; 6: 223; 8: 4.22; 10: 5.89
水 | [5 empty] | 2: m3; 3: 0.0136; 4: 4.42; 6: 4.42; 8: 0; 10: 0.06
素水泥浆 普通水泥 | [5 empty] | 2: m3; 3: 0.001; 4: 479.39; 6: 679.46; 8: 0.2; 10: 0.68
表-09-1
分部分项工程项目清单综合单价分析表(一)
工程名称：大渡口小学操场改造工程 |  |  |  |  | 第 22 页 共 27 页
水泥砂浆(特细砂)1:2.5 | [5 empty] | 2: m3; 3: 0.0202; 4: 232.4; 6: 503.32; 8: 5.47; 10: 10.17
（2）其他材料费
机上人工 | [5 empty] | 2: 工日; 3: 0.004; 4: 120; 6: 133; 8: 0.05; 10: 0.53
电 | [5 empty] | 2: kW·h; 3: 0.025; 4: 0.7; 6: 0.7; 8: 0; 10: 0.02
表-09-1
分部分项工程项目清单综合单价分析表(一)
工程名称：大渡口小学操场改造工程 |  |  |  |  | 第 23 页 共 27 页
项目编码 | 040203009001 | 项目名称 |  | 透气型塑胶面层（13mm) |  | 6: 计量单位; 8: m2; 10: 综合单价; 12: 128.5
定额编号 | 定额项目名称 | 单位 | 数量 | 定额综合单价 |  | 10: 人材机价差; 11: 其他风险费; 12: 合价
|  |  |  | 定额人工费 |  | 2: 定额 材料费; 3: 定额施工机具使用费; 4: 企业管理费; 6: 利润; 8: 一般风险 费用
|  |  |  | 1 |  | 2 | 3 | 4 | 5 | 6 | 7 | 8 | 9 | 10 | 11 | 12
[8 empty] | 费率 （%） | （1+3） ×(4) | 费率 （%） | （1+3） ×(6) | 费率 （%） | （1+3） ×(8) |  |  | 1+2+3+5+7+9+10+11
补充主材002 | 透气型塑胶面层 | m2 | 1 | 0 |  | 0 | 0 | 20.6 | 0 | 10.83 | 0 | 1.5 | 0 | 0 | 0 | 128.5
合 计 |  |  |  | 0 |  | 0 | 0 | - | 0 | - | 0 | - | 0 | 0 | 0 | 128.5
人工、材料及机械名称 | [5 empty] | 单位 | 数量 | 定额单价 |  | 市场单价 |  | 价差合计 |  | 市场合价 |  | 备注
（1）计价材料
（2）其他材料费
表-09-1
分部分项工程项目清单综合单价分析表(一)
工程名称：大渡口小学操场改造工程 |  |  |  |  | 第 24 页 共 27 页
项目编码 | 040203009002 | 项目名称 |  | 蓝色EPDM塑胶面层(8mm) |  | 6: 计量单位; 8: m2; 10: 综合单价; 12: 115
定额编号 | 定额项目名称 | 单位 | 数量 | 定额综合单价 |  | 10: 人材机价差; 11: 其他风险费; 12: 合价
|  |  |  | 定额人工费 |  | 2: 定额 材料费; 3: 定额施工机具使用费; 4: 企业管理费; 6: 利润; 8: 一般风险 费用
|  |  |  | 1 |  | 2 | 3 | 4 | 5 | 6 | 7 | 8 | 9 | 10 | 11 | 12
[8 empty] | 费率 （%） | （1+3） ×(4) | 费率 （%） | （1+3） ×(6) | 费率 （%） | （1+3） ×(8) |  |  | 1+2+3+5+7+9+10+11
补充主材003 | 蓝色EPDM塑胶面层 | m2 | 1 | 0 |  | 0 | 0 | 20.6 | 0 | 10.83 | 0 | 1.5 | 0 | 0 | 0 | 115
合 计 |  |  |  | 0 |  | 0 | 0 | - | 0 | - | 0 | - | 0 | 0 | 0 | 115
人工、材料及机械名称 | [5 empty] | 单位 | 数量 | 定额单价 |  | 市场单价 |  | 价差合计 |  | 市场合价 |  | 备注
（1）计价材料
（2）其他材料费
表-09-1
分部分项工程项目清单综合单价分析表(一)
工程名称：大渡口小学操场改造工程 |  |  |  |  | 第 25 页 共 27 页
项目编码 | 040203009003 | 项目名称 |  | 复合型光面塑胶面层(13mm) |  | 6: 计量单位; 8: m2; 10: 综合单价; 12: 215.88
定额编号 | 定额项目名称 | 单位 | 数量 | 定额综合单价 |  | 10: 人材机价差; 11: 其他风险费; 12: 合价
|  |  |  | 定额人工费 |  | 2: 定额 材料费; 3: 定额施工机具使用费; 4: 企业管理费; 6: 利润; 8: 一般风险 费用
|  |  |  | 1 |  | 2 | 3 | 4 | 5 | 6 | 7 | 8 | 9 | 10 | 11 | 12
[8 empty] | 费率 （%） | （1+3） ×(4) | 费率 （%） | （1+3） ×(6) | 费率 （%） | （1+3） ×(8) |  |  | 1+2+3+5+7+9+10+11
补充主材004 | 复合型光面塑胶面层 | m2 | 1 | 0 |  | 0 | 0 | 20.6 | 0 | 10.83 | 0 | 1.5 | 0 | 0 | 0 | 215.88
合 计 |  |  |  | 0 |  | 0 | 0 | - | 0 | - | 0 | - | 0 | 0 | 0 | 215.88
人工、材料及机械名称 | [5 empty] | 单位 | 数量 | 定额单价 |  | 市场单价 |  | 价差合计 |  | 市场合价 |  | 备注
（1）计价材料
（2）其他材料费
表-09-1
分部分项工程项目清单综合单价分析表(一)
工程名称：大渡口小学操场改造工程 |  |  |  |  | 第 26 页 共 27 页
项目编码 | 011103004001 | 项目名称 |  | 人造草坪弹性减震垫(10mm) |  | 6: 计量单位; 8: m2; 10: 综合单价; 12: 20
定额编号 | 定额项目名称 | 单位 | 数量 | 定额综合单价 |  | 10: 人材机价差; 11: 其他风险费; 12: 合价
|  |  |  | 定额人工费 |  | 2: 定额 材料费; 3: 定额施工机具使用费; 4: 企业管理费; 6: 利润; 8: 一般风险 费用
|  |  |  | 1 |  | 2 | 3 | 4 | 5 | 6 | 7 | 8 | 9 | 10 | 11 | 12
[8 empty] | 费率 （%） | （1+3） ×(4) | 费率 （%） | （1+3） ×(6) | 费率 （%） | （1+3） ×(8) |  |  | 1+2+3+5+7+9+10+11
补充主材005 | 人造草坪弹性减震垫 | m2 | 1 | 0 |  | 0 | 0 | 20.6 | 0 | 10.83 | 0 | 1.5 | 0 | 0 | 0 | 20
合 计 |  |  |  | 0 |  | 0 | 0 | - | 0 | - | 0 | - | 0 | 0 | 0 | 20
人工、材料及机械名称 | [5 empty] | 单位 | 数量 | 定额单价 |  | 市场单价 |  | 价差合计 |  | 市场合价 |  | 备注
（1）计价材料
（2）其他材料费
表-09-1
分部分项工程项目清单综合单价分析表(一)
工程名称：大渡口小学操场改造工程 |  |  |  |  | 第 27 页 共 27 页
项目编码 | 011103004002 | 项目名称 |  | 人造草坪铺装 |  | 6: 计量单位; 8: m2; 10: 综合单价; 12: 74.36
定额编号 | 定额项目名称 | 单位 | 数量 | 定额综合单价 |  | 10: 人材机价差; 11: 其他风险费; 12: 合价
|  |  |  | 定额人工费 |  | 2: 定额 材料费; 3: 定额施工机具使用费; 4: 企业管理费; 6: 利润; 8: 一般风险 费用
|  |  |  | 1 |  | 2 | 3 | 4 | 5 | 6 | 7 | 8 | 9 | 10 | 11 | 12
[8 empty] | 费率 （%） | （1+3） ×(4) | 费率 （%） | （1+3） ×(6) | 费率 （%） | （1+3） ×(8) |  |  | 1+2+3+5+7+9+10+11
借LA0028 | 楼地面 橡胶、塑料卷材 | 10m2 | 0.1 | 14.7 |  | 20.69 | 0 | 15.61 | 2.29 | 9.61 | 1.41 | 1.8 | 0.26 | 35 | 0 | 74.36
合 计 |  |  |  | 14.7 |  | 20.69 | 0 | - | 2.29 | - | 1.41 | - | 0.26 | 35 | 0 | 74.36
人工、材料及机械名称 | [5 empty] | 单位 | 数量 | 定额单价 |  | 市场单价 |  | 价差合计 |  | 市场合价 |  | 备注
木工综合工 | [5 empty] | 2: 工日; 3: 0.1176; 4: 125; 6: 138; 8: 1.53; 10: 16.23
（1）计价材料
胶粘剂 | [5 empty] | 2: kg; 3: 0.45; 4: 12.82; 6: 22.39; 8: 4.31; 10: 10.08
人造草皮 | [5 empty] | 2: m2; 3: 1.1; 4: 12.99; 6: 39.5; 8: 29.16; 10: 43.45
（2）其他材料费
其他材料费 | [5 empty] | 2: 元; 3: —; 4: —; 6: 1; 8: —; 10: 0.63

## 表-09-1 施工技术措施项目清单综合单价分析表(一)
表-09-1
施工技术措施项目清单综合单价分析表(一)
工程名称：大渡口小学操场改造工程 | 第 1 页 共 1 页
注：1.此表适用于房屋建筑工程、仿古建筑工程、构筑物工程、市政工程、城市轨道交通的盾构工程及地下工程和轨道工程、爆破工程、机械土石方工程、房屋建筑修缮工程 分部分项工程或技术措施项目清单综合单价分析。 2.此表适用于定额人工费与定额施工机具使用费之和为计算基础并按一般计税方法计算的工程使用。 3.投标报价如不使用本市建设工程主管部门发布的依据,可不填定额项目、编号等。 4.招标文件提供了暂估单价的材料，按暂估的单价填入表内，并在备注栏中注明为“暂估价”。 5.材料应注明名称、规格、型号。

## 表-09-2 分部分项工程项目清单综合单价分析表(二)
表-09-2
分部分项工程项目清单综合单价分析表(二)
工程名称：大渡口小学操场改造工程 |  |  |  |  | 第 1 页 共 28 页
项目编码 | 011605001001 | 项目名称 |  | 原塑胶面层拆除 | [5 empty] | 计量单位 |  | m2 |  | 综合单价 |  |  | 3.84
定额编号 | 定额项目名称 | 单位 | 数量 | 定额综合单价 | [9 empty] | 未计价 材料费 | 人材机 价差 | 其他 风险费 | 合价
|  |  |  | 定额 人工费 |  | 定额 材料费 | 定额 施工机具 使用费 | 企业管理费 |  | 利润 |  | 一般风险 费用
|  |  |  | 1 |  | 2 | 3 | 4 | 5 | 6 | 7 | 8 | 9 | 10 | 11 | 12 | 13
[8 empty] | 费率 （%） | （1） ×(4) | 费率 （%） | （1） ×(6) | 费率 （%） | （1） ×(8) |  |  |  | 1+2+3+5+7 +9+10+11+12
借JA0228 | 塑料、橡胶地板拆除 | 10m2 | 0.1 | 3.12 |  | 0 | 0 | 8.5 | 0.26 | 3.37 | 0.11 | 0 | 0 | 0 | 0.35 | 0 | 3.84
合 计 |  |  |  | 3.12 |  | 0 | 0 | — | 0.26 | — | 0.11 | — | 0 | 0 | 0.35 | 0 | 3.84
人工、材料及机械名称 | [5 empty] | 定额 材料费 2: 单位; 定额 施工机具 使用费 3: 数量; 企业管理费 4: 定额单价; 利润 6: 市场单价; 一般风险 费用 8: 价差合计; 一般风险 费用 10: 市场价合价; 一般风险 费用 12: 备注
1.人 工
维修综合工 | [5 empty] | 定额 材料费 2: 工日; 定额 施工机具 使用费 3: 0.0271; 企业管理费 4: 115; 利润 6: 128; 一般风险 费用 8: 0.35; 一般风险 费用 10: 3.47
（3）其他材料
注：1.此表适用于装饰工程、通用安装工程、市政安装工程、园林绿化工程、城市轨道交通安装工程、人工土石方工程、房屋安装修缮工程、房屋单拆除工程分部分项工程或 技术措施项目清单综合单价分析。 2.此表适用于定额人工费为计算基础并按一般计税方法计算的工程使用。 3.投标报价如不使用本市建设工程主管部门发布的依据,可不填定额项目、编号等。 4.招标文件提供了暂估单价的材料，按暂估的单价填入表内，并在备注栏中注明为“暂估价”。 5.材料应注明名称、规格、型号。
表-09-2
分部分项工程项目清单综合单价分析表(二)
工程名称：大渡口小学操场改造工程 |  |  |  |  | 第 2 页 共 28 页
项目编码 | 011605001002 | 项目名称 |  | 原足球场人造草坪拆除 |  | 利润 6: 计量单位; 一般风险 费用 8: m2; 一般风险 费用 10: 综合单价; 一般风险 费用 13: 4.04
定额编号 | 定额项目名称 | 单位 | 数量 | 定额综合单价 |  | 一般风险 费用 10: 未计价 材料费; 一般风险 费用 11: 人材机 价差; 一般风险 费用 12: 其他 风险费; 一般风险 费用 13: 合价
|  |  |  | 定额 人工费 |  | 定额 材料费 2: 定额 材料费; 定额 施工机具 使用费 3: 定额 施工机具 使用费; 企业管理费 4: 企业管理费; 利润 6: 利润; 一般风险 费用 8: 一般风险 费用
|  |  |  | 1 |  | 2 | 3 | 4 | 5 | 6 | 7 | 8 | 9 | 10 | 11 | 12 | 13
[8 empty] | 费率 （%） | （1） ×(4) | 费率 （%） | （1） ×(6) | 费率 （%） | （1） ×(8) |  |  |  | 1+2+3+5+7 +9+10+11+12
借LA0028 换 | 楼地面 橡胶、塑料卷材 人工*0.5,材料*0,机械*0,设备*0,主材*0,单价*0.4 | 10m2 | 0.1 | 2.94 |  | 0 | 0 | 15.61 | 0.46 | 9.61 | 0.28 | 1.8 | 0.05 | 0 | 0.31 | 0 | 4.04
合 计 |  |  |  | 2.94 |  | 0 | 0 | — | 0.46 | — | 0.28 | — | 0.05 | 0 | 0.31 | 0 | 4.04
人工、材料及机械名称 | [5 empty] | 定额 材料费 2: 单位; 定额 施工机具 使用费 3: 数量; 企业管理费 4: 定额单价; 利润 6: 市场单价; 一般风险 费用 8: 价差合计; 一般风险 费用 10: 市场价合价; 一般风险 费用 12: 备注
1.人 工
木工综合工 | [5 empty] | 定额 材料费 2: 工日; 定额 施工机具 使用费 3: 0.0235; 企业管理费 4: 125; 利润 6: 138; 一般风险 费用 8: 0.31; 一般风险 费用 10: 3.24
胶粘剂 | [5 empty] | 定额 材料费 2: kg; 定额 施工机具 使用费 3: 0; 企业管理费 4: 12.82; 利润 6: 22.39; 一般风险 费用 8: 0; 一般风险 费用 10: 0
人造草皮 | [5 empty] | 定额 材料费 2: m2; 定额 施工机具 使用费 3: 0; 企业管理费 4: 12.99; 利润 6: 39.5; 一般风险 费用 8: 0; 一般风险 费用 10: 0
（3）其他材料
表-09-2
分部分项工程项目清单综合单价分析表(二)
工程名称：大渡口小学操场改造工程 |  |  |  |  | 第 3 页 共 28 页
其他材料费 | [5 empty] | 定额 材料费 2: 元; 定额 施工机具 使用费 3: —; 企业管理费 4: —; 利润 6: 1; 一般风险 费用 8: —; 一般风险 费用 10: 0
表-09-2
分部分项工程项目清单综合单价分析表(二)
工程名称：大渡口小学操场改造工程 |  |  |  |  | 第 4 页 共 28 页
项目编码 | 011602002002 | 项目名称 |  | 原排水沟盖板拆除 |  | 利润 6: 计量单位; 一般风险 费用 8: m2; 一般风险 费用 10: 综合单价; 一般风险 费用 13: 17.99
定额编号 | 定额项目名称 | 单位 | 数量 | 定额综合单价 |  | 一般风险 费用 10: 未计价 材料费; 一般风险 费用 11: 人材机 价差; 一般风险 费用 12: 其他 风险费; 一般风险 费用 13: 合价
|  |  |  | 定额 人工费 |  | 定额 材料费 2: 定额 材料费; 定额 施工机具 使用费 3: 定额 施工机具 使用费; 企业管理费 4: 企业管理费; 利润 6: 利润; 一般风险 费用 8: 一般风险 费用
|  |  |  | 1 |  | 2 | 3 | 4 | 5 | 6 | 7 | 8 | 9 | 10 | 11 | 12 | 13
[8 empty] | 费率 （%） | （1） ×(4) | 费率 （%） | （1） ×(6) | 费率 （%） | （1） ×(8) |  |  |  | 1+2+3+5+7 +9+10+11+12
借JE0044 换 | 预制构件安装 沟盖板 人工*0.5,材料*0,机械*0 | 10m3 | 0.006 | 13.01 |  | 0 | 0 | 18.51 | 2.41 | 8.45 | 1.1 | 0 | 0 | 0 | 1.47 | 0 | 17.99
合 计 |  |  |  | 13.01 |  | 0 | 0 | — | 2.41 | — | 1.1 | — | 0 | 0 | 1.47 | 0 | 17.99
人工、材料及机械名称 | [5 empty] | 定额 材料费 2: 单位; 定额 施工机具 使用费 3: 数量; 企业管理费 4: 定额单价; 利润 6: 市场单价; 一般风险 费用 8: 价差合计; 一般风险 费用 10: 市场价合价; 一般风险 费用 12: 备注
1.人 工
混凝土综合工 | [5 empty] | 定额 材料费 2: 工日; 定额 施工机具 使用费 3: 0.1131; 企业管理费 4: 115; 利润 6: 128; 一般风险 费用 8: 1.47; 一般风险 费用 10: 14.48
水泥32.5R | [5 empty] | 定额 材料费 2: kg; 定额 施工机具 使用费 3: 0; 企业管理费 4: 0.31; 利润 6: 0.44; 一般风险 费用 8: 0; 一般风险 费用 10: 0
特细砂 | [5 empty] | 定额 材料费 2: t; 定额 施工机具 使用费 3: 0; 企业管理费 4: 63.11; 利润 6: 223; 一般风险 费用 8: 0; 一般风险 费用 10: 0
水 | [5 empty] | 定额 材料费 2: m3; 定额 施工机具 使用费 3: 0; 企业管理费 4: 4.42; 利润 6: 4.42; 一般风险 费用 8: 0; 一般风险 费用 10: 0
水泥砂浆(特细砂)1:3 | [5 empty] | 定额 材料费 2: m3; 定额 施工机具 使用费 3: 0; 企业管理费 4: 213.87; 利润 6: 482.19; 一般风险 费用 8: 0; 一般风险 费用 10: 0
表-09-2
分部分项工程项目清单综合单价分析表(二)
工程名称：大渡口小学操场改造工程 |  |  |  |  | 第 5 页 共 28 页
（3）其他材料
表-09-2
分部分项工程项目清单综合单价分析表(二)
工程名称：大渡口小学操场改造工程 |  |  |  |  | 第 6 页 共 28 页
项目编码 | 041001003001 | 项目名称 |  | 拆除混凝土基层 |  | 利润 6: 计量单位; 一般风险 费用 8: m2; 一般风险 费用 10: 综合单价; 一般风险 费用 13: 18.64
定额编号 | 定额项目名称 | 单位 | 数量 | 定额综合单价 |  | 一般风险 费用 10: 未计价 材料费; 一般风险 费用 11: 人材机 价差; 一般风险 费用 12: 其他 风险费; 一般风险 费用 13: 合价
|  |  |  | 定额 人工费 |  | 定额 材料费 2: 定额 材料费; 定额 施工机具 使用费 3: 定额 施工机具 使用费; 企业管理费 4: 企业管理费; 利润 6: 利润; 一般风险 费用 8: 一般风险 费用
|  |  |  | 1 |  | 2 | 3 | 4 | 5 | 6 | 7 | 8 | 9 | 10 | 11 | 12 | 13
[8 empty] | 费率 （%） | （1） ×(4) | 费率 （%） | （1） ×(6) | 费率 （%） | （1） ×(8) |  |  |  | 1+2+3+5+7 +9+10+11+12
DG0009 | 拆除水泥混凝土类路面 小型机械拆除(厚度) 无筋 15cm以内 | 100m2 | 0.01 | 11.72 |  | 0.1 | 2.22 | 18.4 | 2.16 | 7.64 | 0.9 | 1.2 | 0.14 | 0 | 0.82 | 0 | 18.64
合 计 |  |  |  | 11.72 |  | 0.1 | 2.22 | — | 2.16 | — | 0.9 | — | 0.14 | 0 | 0.82 | 0 | 18.64
人工、材料及机械名称 | [5 empty] | 定额 材料费 2: 单位; 定额 施工机具 使用费 3: 数量; 企业管理费 4: 定额单价; 利润 6: 市场单价; 一般风险 费用 8: 价差合计; 一般风险 费用 10: 市场价合价; 一般风险 费用 12: 备注
1.人 工
市政综合工 | [5 empty] | 定额 材料费 2: 工日; 定额 施工机具 使用费 3: 0.1019; 企业管理费 4: 115; 利润 6: 123; 一般风险 费用 8: 0.82; 一般风险 费用 10: 12.53
合金钢钻头一字型 | [5 empty] | 定额 材料费 2: 个; 定额 施工机具 使用费 3: 0.003; 企业管理费 4: 25.56; 利润 6: 25.56; 一般风险 费用 8: 0; 一般风险 费用 10: 0.08
六角空心钢综合 | [5 empty] | 定额 材料费 2: kg; 定额 施工机具 使用费 3: 0.0047; 企业管理费 4: 3.93; 利润 6: 3.93; 一般风险 费用 8: 0; 一般风险 费用 10: 0.02
高压胶皮风管φ25-6P-20m | [5 empty] | 定额 材料费 2: m; 定额 施工机具 使用费 3: 0.0005; 企业管理费 4: 7.69; 利润 6: 7.69; 一般风险 费用 8: 0; 一般风险 费用 10: 0
（3）其他材料
表-09-2
分部分项工程项目清单综合单价分析表(二)
工程名称：大渡口小学操场改造工程 |  |  |  |  | 第 7 页 共 28 页
电 | [5 empty] | 定额 材料费 2: kW·h; 定额 施工机具 使用费 3: 1.6448; 企业管理费 4: 0.7; 利润 6: 0.7; 一般风险 费用 8: 0; 一般风险 费用 10: 1.15
表-09-2
分部分项工程项目清单综合单价分析表(二)
工程名称：大渡口小学操场改造工程 |  |  |  |  | 第 8 页 共 28 页
项目编码 | 040101002001 | 项目名称 |  | 挖沟槽土方 |  | 利润 6: 计量单位; 一般风险 费用 8: m3; 一般风险 费用 10: 综合单价; 一般风险 费用 13: 6.06
定额编号 | 定额项目名称 | 单位 | 数量 | 定额综合单价 |  | 一般风险 费用 10: 未计价 材料费; 一般风险 费用 11: 人材机 价差; 一般风险 费用 12: 其他 风险费; 一般风险 费用 13: 合价
|  |  |  | 定额 人工费 |  | 定额 材料费 2: 定额 材料费; 定额 施工机具 使用费 3: 定额 施工机具 使用费; 企业管理费 4: 企业管理费; 利润 6: 利润; 一般风险 费用 8: 一般风险 费用
|  |  |  | 1 |  | 2 | 3 | 4 | 5 | 6 | 7 | 8 | 9 | 10 | 11 | 12 | 13
[8 empty] | 费率 （%） | （1） ×(4) | 费率 （%） | （1） ×(6) | 费率 （%） | （1） ×(8) |  |  |  | 1+2+3+5+7 +9+10+11+12
DA0028 | 机械挖沟槽土方 深度(m以内) 4 | 1000m3 | 0.001 | 0.6 |  | 0 | 3.6 | 18.4 | 0.11 | 7.64 | 0.05 | 1.2 | 0.01 | 0 | 0.71 | 0 | 6.06
合 计 |  |  |  | 0.6 |  | 0 | 3.6 | — | 0.11 | — | 0.05 | — | 0.01 | 0 | 0.71 | 0 | 6.06
人工、材料及机械名称 | [5 empty] | 定额 材料费 2: 单位; 定额 施工机具 使用费 3: 数量; 企业管理费 4: 定额单价; 利润 6: 市场单价; 一般风险 费用 8: 价差合计; 一般风险 费用 10: 市场价合价; 一般风险 费用 12: 备注
1.人 工
土石方综合工 | [5 empty] | 定额 材料费 2: 工日; 定额 施工机具 使用费 3: 0.006; 企业管理费 4: 100; 利润 6: 114; 一般风险 费用 8: 0.08; 一般风险 费用 10: 0.68
（3）其他材料
机上人工 | [5 empty] | 定额 材料费 2: 工日; 定额 施工机具 使用费 3: 0.0089; 企业管理费 4: 120; 利润 6: 133; 一般风险 费用 8: 0.12; 一般风险 费用 10: 1.18
柴油 | [5 empty] | 定额 材料费 2: kg; 定额 施工机具 使用费 3: 0.19; 企业管理费 4: 5.64; 利润 6: 8.36; 一般风险 费用 8: 0.52; 一般风险 费用 10: 1.59
表-09-2
分部分项工程项目清单综合单价分析表(二)
工程名称：大渡口小学操场改造工程 |  |  |  |  | 第 9 页 共 28 页
项目编码 | 040101005001 | 项目名称 |  | 挖排水暗沟淤积物 |  | 利润 6: 计量单位; 一般风险 费用 8: m3; 一般风险 费用 10: 综合单价; 一般风险 费用 13: 74.79
定额编号 | 定额项目名称 | 单位 | 数量 | 定额综合单价 |  | 一般风险 费用 10: 未计价 材料费; 一般风险 费用 11: 人材机 价差; 一般风险 费用 12: 其他 风险费; 一般风险 费用 13: 合价
|  |  |  | 定额 人工费 |  | 定额 材料费 2: 定额 材料费; 定额 施工机具 使用费 3: 定额 施工机具 使用费; 企业管理费 4: 企业管理费; 利润 6: 利润; 一般风险 费用 8: 一般风险 费用
|  |  |  | 1 |  | 2 | 3 | 4 | 5 | 6 | 7 | 8 | 9 | 10 | 11 | 12 | 13
[8 empty] | 费率 （%） | （1） ×(4) | 费率 （%） | （1） ×(6) | 费率 （%） | （1） ×(8) |  |  |  | 1+2+3+5+7 +9+10+11+12
DA0038 | 人工挖淤泥、流砂 | 100m3 | 0.01 | 58.28 |  | 0 | 0 | 10.78 | 6.28 | 3.55 | 2.07 | 0 | 0 | 0 | 8.16 | 0 | 74.79
合 计 |  |  |  | 58.28 |  | 0 | 0 | — | 6.28 | — | 2.07 | — | 0 | 0 | 8.16 | 0 | 74.79
人工、材料及机械名称 | [5 empty] | 定额 材料费 2: 单位; 定额 施工机具 使用费 3: 数量; 企业管理费 4: 定额单价; 利润 6: 市场单价; 一般风险 费用 8: 价差合计; 一般风险 费用 10: 市场价合价; 一般风险 费用 12: 备注
1.人 工
土石方综合工 | [5 empty] | 定额 材料费 2: 工日; 定额 施工机具 使用费 3: 0.5828; 企业管理费 4: 100; 利润 6: 114; 一般风险 费用 8: 8.16; 一般风险 费用 10: 66.44
（3）其他材料
表-09-2
分部分项工程项目清单综合单价分析表(二)
工程名称：大渡口小学操场改造工程 |  |  |  |  | 第 10 页 共 28 页
项目编码 | 040103001001 | 项目名称 |  | 沟槽回填方 |  | 利润 6: 计量单位; 一般风险 费用 8: m3; 一般风险 费用 10: 综合单价; 一般风险 费用 13: 40.84
定额编号 | 定额项目名称 | 单位 | 数量 | 定额综合单价 |  | 一般风险 费用 10: 未计价 材料费; 一般风险 费用 11: 人材机 价差; 一般风险 费用 12: 其他 风险费; 一般风险 费用 13: 合价
|  |  |  | 定额 人工费 |  | 定额 材料费 2: 定额 材料费; 定额 施工机具 使用费 3: 定额 施工机具 使用费; 企业管理费 4: 企业管理费; 利润 6: 利润; 一般风险 费用 8: 一般风险 费用
|  |  |  | 1 |  | 2 | 3 | 4 | 5 | 6 | 7 | 8 | 9 | 10 | 11 | 12 | 13
[8 empty] | 费率 （%） | （1） ×(4) | 费率 （%） | （1） ×(6) | 费率 （%） | （1） ×(8) |  |  |  | 1+2+3+5+7 +9+10+11+12
DA0148 | 槽(坑)回填 夯填土方 | 100m3 | 0.01 | 30.25 |  | 0.07 | 1.96 | 10.78 | 3.26 | 3.55 | 1.07 | 0 | 0 | 0 | 4.23 | 0 | 40.84
合 计 |  |  |  | 30.25 |  | 0.07 | 1.96 | — | 3.26 | — | 1.07 | — | 0 | 0 | 4.23 | 0 | 40.84
人工、材料及机械名称 | [5 empty] | 定额 材料费 2: 单位; 定额 施工机具 使用费 3: 数量; 企业管理费 4: 定额单价; 利润 6: 市场单价; 一般风险 费用 8: 价差合计; 一般风险 费用 10: 市场价合价; 一般风险 费用 12: 备注
1.人 工
土石方综合工 | [5 empty] | 定额 材料费 2: 工日; 定额 施工机具 使用费 3: 0.3024; 企业管理费 4: 100; 利润 6: 114; 一般风险 费用 8: 4.23; 一般风险 费用 10: 34.47
水 | [5 empty] | 定额 材料费 2: m3; 定额 施工机具 使用费 3: 0.0155; 企业管理费 4: 4.42; 利润 6: 4.42; 一般风险 费用 8: 0; 一般风险 费用 10: 0.07
（3）其他材料
电 | [5 empty] | 定额 材料费 2: kW·h; 定额 施工机具 使用费 3: 1.1769; 企业管理费 4: 0.7; 利润 6: 0.7; 一般风险 费用 8: 0; 一般风险 费用 10: 0.82
表-09-2
分部分项工程项目清单综合单价分析表(二)
工程名称：大渡口小学操场改造工程 |  |  |  |  | 第 11 页 共 28 页
项目编码 | 040103002001 | 项目名称 |  | 余方弃置(起运1km) |  | 利润 6: 计量单位; 一般风险 费用 8: m3; 一般风险 费用 10: 综合单价; 一般风险 费用 13: 12.75
定额编号 | 定额项目名称 | 单位 | 数量 | 定额综合单价 |  | 一般风险 费用 10: 未计价 材料费; 一般风险 费用 11: 人材机 价差; 一般风险 费用 12: 其他 风险费; 一般风险 费用 13: 合价
|  |  |  | 定额 人工费 |  | 定额 材料费 2: 定额 材料费; 定额 施工机具 使用费 3: 定额 施工机具 使用费; 企业管理费 4: 企业管理费; 利润 6: 利润; 一般风险 费用 8: 一般风险 费用
|  |  |  | 1 |  | 2 | 3 | 4 | 5 | 6 | 7 | 8 | 9 | 10 | 11 | 12 | 13
[8 empty] | 费率 （%） | （1） ×(4) | 费率 （%） | （1） ×(6) | 费率 （%） | （1） ×(8) |  |  |  | 1+2+3+5+7 +9+10+11+12
DA0163 | 机装机械运土 运距1000m以内 | 1000m3 | 0.0008 | 0.32 |  | 0.04 | 6.35 | 18.4 | 0.06 | 7.64 | 0.02 | 1.2 | 0 | 0 | 1.27 | 0 | 9.79
DA0167 | 机装机运石渣 运距1000m以内 | 1000m3 | 0.0002 | 0.08 |  | 0.01 | 1.93 | 18.4 | 0.01 | 7.64 | 0.01 | 1.2 | 0 | 0 | 0.38 | 0 | 2.96
合 计 |  |  |  | 0.4 |  | 0.05 | 8.28 | — | 0.07 | — | 0.03 | — | 0 | 0 | 1.65 | 0 | 12.75
人工、材料及机械名称 | [5 empty] | 定额 材料费 2: 单位; 定额 施工机具 使用费 3: 数量; 企业管理费 4: 定额单价; 利润 6: 市场单价; 一般风险 费用 8: 价差合计; 一般风险 费用 10: 市场价合价; 一般风险 费用 12: 备注
1.人 工
土石方综合工 | [5 empty] | 定额 材料费 2: 工日; 定额 施工机具 使用费 3: 0.004; 企业管理费 4: 100; 利润 6: 114; 一般风险 费用 8: 0.06; 一般风险 费用 10: 0.46
水 | [5 empty] | 定额 材料费 2: m3; 定额 施工机具 使用费 3: 0.012; 企业管理费 4: 4.42; 利润 6: 4.42; 一般风险 费用 8: 0; 一般风险 费用 10: 0.05
（3）其他材料
机上人工 | [5 empty] | 定额 材料费 2: 工日; 定额 施工机具 使用费 3: 0.0204; 企业管理费 4: 120; 利润 6: 133; 一般风险 费用 8: 0.27; 一般风险 费用 10: 2.71
柴油 | [5 empty] | 定额 材料费 2: kg; 定额 施工机具 使用费 3: 0.4816; 企业管理费 4: 5.64; 利润 6: 8.36; 一般风险 费用 8: 1.31; 一般风险 费用 10: 4.03
表-09-2
分部分项工程项目清单综合单价分析表(二)
工程名称：大渡口小学操场改造工程 |  |  |  |  | 第 12 页 共 28 页
汽油 | [5 empty] | 定额 材料费 2: kg; 定额 施工机具 使用费 3: 0.0151; 企业管理费 4: 6.75; 利润 6: 9.71; 一般风险 费用 8: 0.04; 一般风险 费用 10: 0.15
表-09-2
分部分项工程项目清单综合单价分析表(二)
工程名称：大渡口小学操场改造工程 |  |  |  |  | 第 13 页 共 28 页
项目编码 | 040103002002 | 项目名称 |  | 余方弃置(增运29km) |  | 利润 6: 计量单位; 一般风险 费用 8: m3; 一般风险 费用 10: 综合单价; 一般风险 费用 13: 85.72
定额编号 | 定额项目名称 | 单位 | 数量 | 定额综合单价 |  | 一般风险 费用 10: 未计价 材料费; 一般风险 费用 11: 人材机 价差; 一般风险 费用 12: 其他 风险费; 一般风险 费用 13: 合价
|  |  |  | 定额 人工费 |  | 定额 材料费 2: 定额 材料费; 定额 施工机具 使用费 3: 定额 施工机具 使用费; 企业管理费 4: 企业管理费; 利润 6: 利润; 一般风险 费用 8: 一般风险 费用
|  |  |  | 1 |  | 2 | 3 | 4 | 5 | 6 | 7 | 8 | 9 | 10 | 11 | 12 | 13
[8 empty] | 费率 （%） | （1） ×(4) | 费率 （%） | （1） ×(6) | 费率 （%） | （1） ×(8) |  |  |  | 1+2+3+5+7 +9+10+11+12
DA0164 *29 | 机装机械运土 每增加1000m 单价*29 | 1000m3 | 0.0008 | 0 |  | 0.62 | 44.4 | 18.4 | 0 | 7.64 | 0 | 1.2 | 0 | 0 | 8.68 | 0 | 65.8
DA0168 *29 | 机装机运石渣 每增加1000m 单价*29 | 1000m3 | 0.0002 | 0 |  | 0.15 | 13.47 | 18.4 | 0 | 7.64 | 0 | 1.2 | 0 | 0 | 2.62 | 0 | 19.92
合 计 |  |  |  | 0 |  | 0.77 | 57.88 | — | 0 | — | 0 | — | 0 | 0 | 11.31 | 0 | 85.72
人工、材料及机械名称 | [5 empty] | 定额 材料费 2: 单位; 定额 施工机具 使用费 3: 数量; 企业管理费 4: 定额单价; 利润 6: 市场单价; 一般风险 费用 8: 价差合计; 一般风险 费用 10: 市场价合价; 一般风险 费用 12: 备注
水 | [5 empty] | 定额 材料费 2: m3; 定额 施工机具 使用费 3: 0.174; 企业管理费 4: 4.42; 利润 6: 4.42; 一般风险 费用 8: 0; 一般风险 费用 10: 0.77
（3）其他材料
机上人工 | [5 empty] | 定额 材料费 2: 工日; 定额 施工机具 使用费 3: 0.1555; 企业管理费 4: 120; 利润 6: 133; 一般风险 费用 8: 2.02; 一般风险 费用 10: 20.68
柴油 | [5 empty] | 定额 材料费 2: kg; 定额 施工机具 使用费 3: 2.9503; 企业管理费 4: 5.64; 利润 6: 8.36; 一般风险 费用 8: 8.02; 一般风险 费用 10: 24.66
汽油 | [5 empty] | 定额 材料费 2: kg; 定额 施工机具 使用费 3: 0.4229; 企业管理费 4: 6.75; 利润 6: 9.71; 一般风险 费用 8: 1.25; 一般风险 费用 10: 4.11
表-09-2
分部分项工程项目清单综合单价分析表(二)
工程名称：大渡口小学操场改造工程 |  |  |  |  | 第 14 页 共 28 页
项目编码 | 040103002003 | 项目名称 |  | 渣车处置费 |  | 利润 6: 计量单位; 一般风险 费用 8: m3; 一般风险 费用 10: 综合单价; 一般风险 费用 13: 13
定额编号 | 定额项目名称 | 单位 | 数量 | 定额综合单价 |  | 一般风险 费用 10: 未计价 材料费; 一般风险 费用 11: 人材机 价差; 一般风险 费用 12: 其他 风险费; 一般风险 费用 13: 合价
|  |  |  | 定额 人工费 |  | 定额 材料费 2: 定额 材料费; 定额 施工机具 使用费 3: 定额 施工机具 使用费; 企业管理费 4: 企业管理费; 利润 6: 利润; 一般风险 费用 8: 一般风险 费用
|  |  |  | 1 |  | 2 | 3 | 4 | 5 | 6 | 7 | 8 | 9 | 10 | 11 | 12 | 13
[8 empty] | 费率 （%） | （1） ×(4) | 费率 （%） | （1） ×(6) | 费率 （%） | （1） ×(8) |  |  |  | 1+2+3+5+7 +9+10+11+12
补充主材001 | 渣车处置费 | m3 | 1 | 0 |  | 0 | 0 | 20.6 | 0 | 10.83 | 0 | 1.5 | 0 | 13 | 0 | 0 | 13
合 计 |  |  |  | 0 |  | 0 | 0 | — | 0 | — | 0 | — | 0 | 13 | 0 | 0 | 13
人工、材料及机械名称 | [5 empty] | 定额 材料费 2: 单位; 定额 施工机具 使用费 3: 数量; 企业管理费 4: 定额单价; 利润 6: 市场单价; 一般风险 费用 8: 价差合计; 一般风险 费用 10: 市场价合价; 一般风险 费用 12: 备注
（3）其他材料
表-09-2
分部分项工程项目清单综合单价分析表(二)
工程名称：大渡口小学操场改造工程 |  |  |  |  | 第 15 页 共 28 页
项目编码 | 040203007001 | 项目名称 |  | 混凝土基层恢复 |  | 利润 6: 计量单位; 一般风险 费用 8: m2; 一般风险 费用 10: 综合单价; 一般风险 费用 13: 438.25
定额编号 | 定额项目名称 | 单位 | 数量 | 定额综合单价 |  | 一般风险 费用 10: 未计价 材料费; 一般风险 费用 11: 人材机 价差; 一般风险 费用 12: 其他 风险费; 一般风险 费用 13: 合价
|  |  |  | 定额 人工费 |  | 定额 材料费 2: 定额 材料费; 定额 施工机具 使用费 3: 定额 施工机具 使用费; 企业管理费 4: 企业管理费; 利润 6: 利润; 一般风险 费用 8: 一般风险 费用
|  |  |  | 1 |  | 2 | 3 | 4 | 5 | 6 | 7 | 8 | 9 | 10 | 11 | 12 | 13
[8 empty] | 费率 （%） | （1） ×(4) | 费率 （%） | （1） ×(6) | 费率 （%） | （1） ×(8) |  |  |  | 1+2+3+5+7 +9+10+11+12
借AE0002 | 楼地面垫层 商品砼 | 10m3 | 0.1 | 30.59 |  | 274.67 | 0 | 24.1 | 7.37 | 12.92 | 3.95 | 1.5 | 0.46 | 0 | 121.21 | 0 | 438.25
合 计 |  |  |  | 30.59 |  | 274.67 | 0 | — | 7.37 | — | 3.95 | — | 0.46 | 0 | 121.21 | 0 | 438.25
人工、材料及机械名称 | [5 empty] | 定额 材料费 2: 单位; 定额 施工机具 使用费 3: 数量; 企业管理费 4: 定额单价; 利润 6: 市场单价; 一般风险 费用 8: 价差合计; 一般风险 费用 10: 市场价合价; 一般风险 费用 12: 备注
1.人 工
混凝土综合工 | [5 empty] | 定额 材料费 2: 工日; 定额 施工机具 使用费 3: 0.266; 企业管理费 4: 115; 利润 6: 128; 一般风险 费用 8: 3.46; 一般风险 费用 10: 34.05
水 | [5 empty] | 定额 材料费 2: m3; 定额 施工机具 使用费 3: 0.356; 企业管理费 4: 4.42; 利润 6: 4.42; 一般风险 费用 8: 0; 一般风险 费用 10: 1.57
电 | [5 empty] | 定额 材料费 2: kW·h; 定额 施工机具 使用费 3: 0.231; 企业管理费 4: 0.7; 利润 6: 0.7; 一般风险 费用 8: 0; 一般风险 费用 10: 0.16
商品砼C25 | [5 empty] | 定额 材料费 2: m3; 定额 施工机具 使用费 3: 1.015; 企业管理费 4: 266.99; 利润 6: 383; 一般风险 费用 8: 117.75; 一般风险 费用 10: 388.75
（3）其他材料
其他材料费 | [5 empty] | 定额 材料费 2: 元; 定额 施工机具 使用费 3: —; 企业管理费 4: —; 利润 6: 1; 一般风险 费用 8: —; 一般风险 费用 10: 1.94
表-09-2
分部分项工程项目清单综合单价分析表(二)
工程名称：大渡口小学操场改造工程 |  |  |  |  | 第 16 页 共 28 页
项目编码 | 060105006001 | 项目名称 |  | 无纺布铺设 |  | 利润 6: 计量单位; 一般风险 费用 8: m2; 一般风险 费用 10: 综合单价; 一般风险 费用 13: 11.82
定额编号 | 定额项目名称 | 单位 | 数量 | 定额综合单价 |  | 一般风险 费用 10: 未计价 材料费; 一般风险 费用 11: 人材机 价差; 一般风险 费用 12: 其他 风险费; 一般风险 费用 13: 合价
|  |  |  | 定额 人工费 |  | 定额 材料费 2: 定额 材料费; 定额 施工机具 使用费 3: 定额 施工机具 使用费; 企业管理费 4: 企业管理费; 利润 6: 利润; 一般风险 费用 8: 一般风险 费用
|  |  |  | 1 |  | 2 | 3 | 4 | 5 | 6 | 7 | 8 | 9 | 10 | 11 | 12 | 13
[8 empty] | 费率 （%） | （1） ×(4) | 费率 （%） | （1） ×(6) | 费率 （%） | （1） ×(8) |  |  |  | 1+2+3+5+7 +9+10+11+12
借AJ0033 | 土工布隔离层 | 100m2 | 0.01 | 3.67 |  | 5.98 | 0 | 24.1 | 0.88 | 12.92 | 0.47 | 1.5 | 0.06 | 0 | 0.76 | 0 | 11.82
合 计 |  |  |  | 3.67 |  | 5.98 | 0 | — | 0.88 | — | 0.47 | — | 0.06 | 0 | 0.76 | 0 | 11.82
人工、材料及机械名称 | [5 empty] | 定额 材料费 2: 单位; 定额 施工机具 使用费 3: 数量; 企业管理费 4: 定额单价; 利润 6: 市场单价; 一般风险 费用 8: 价差合计; 一般风险 费用 10: 市场价合价; 一般风险 费用 12: 备注
1.人 工
防水综合工 | [5 empty] | 定额 材料费 2: 工日; 定额 施工机具 使用费 3: 0.0319; 企业管理费 4: 115; 利润 6: 128; 一般风险 费用 8: 0.41; 一般风险 费用 10: 4.08
无纺布 | [5 empty] | 定额 材料费 2: m2; 定额 施工机具 使用费 3: 1.1152; 企业管理费 4: 5.29; 利润 6: 5.6; 一般风险 费用 8: 0.35; 一般风险 费用 10: 6.25
（3）其他材料
其他材料费 | [5 empty] | 定额 材料费 2: 元; 定额 施工机具 使用费 3: —; 企业管理费 4: —; 利润 6: 1; 一般风险 费用 8: —; 一般风险 费用 10: 0.08
表-09-2
分部分项工程项目清单综合单价分析表(二)
工程名称：大渡口小学操场改造工程 |  |  |  |  | 第 17 页 共 28 页
项目编码 | 040201022001 | 项目名称 |  | 新建弧段排水沟 |  | 利润 6: 计量单位; 一般风险 费用 8: m; 一般风险 费用 10: 综合单价; 一般风险 费用 13: 235.4
定额编号 | 定额项目名称 | 单位 | 数量 | 定额综合单价 |  | 一般风险 费用 10: 未计价 材料费; 一般风险 费用 11: 人材机 价差; 一般风险 费用 12: 其他 风险费; 一般风险 费用 13: 合价
|  |  |  | 定额 人工费 |  | 定额 材料费 2: 定额 材料费; 定额 施工机具 使用费 3: 定额 施工机具 使用费; 企业管理费 4: 企业管理费; 利润 6: 利润; 一般风险 费用 8: 一般风险 费用
|  |  |  | 1 |  | 2 | 3 | 4 | 5 | 6 | 7 | 8 | 9 | 10 | 11 | 12 | 13
[8 empty] | 费率 （%） | （1） ×(4) | 费率 （%） | （1） ×(6) | 费率 （%） | （1） ×(8) |  |  |  | 1+2+3+5+7 +9+10+11+12
DB0307 | 砼垫层 商品砼 | 10m3 | 0.0074 | 2.26 |  | 20.32 | 0 | 45.18 | 1.02 | 24.44 | 0.55 | 1.6 | 0.04 | 0 | 8.23 | 0 | 32.43
DE2165 | 现浇混凝土模板工程 混凝土基础垫层 木模 | 100m2 | 0.002 | 2.12 |  | 3.43 | 0.25 | 44.85 | 0.95 | 19.93 | 0.42 | 1.5 | 0.03 | 0 | 0.45 | 0 | 7.83
DB0097 | 排水沟、边沟 现拌水泥砂浆M7.5 砖 墙身 | 10m3 | 0.02 | 38.34 |  | 55.84 | 1.27 | 45.18 | 17.32 | 24.44 | 9.37 | 1.6 | 0.61 | 0 | 21.18 | 0 | 144.84
借AM0001 | 墙面、墙裙水泥砂浆抹灰 砖墙 内墙 现拌砂浆 | 100m2 | 0.015 | 15.52 |  | 8.67 | 1.1 | 24.1 | 3.74 | 12.92 | 2.01 | 1.5 | 0.23 | 0 | 11.25 | 0 | 42.94
借AE0002 | 楼地面垫层 商品砼 | 10m3 | 0.0017 | 0.51 |  | 4.61 | 0 | 24.1 | 0.12 | 12.92 | 0.07 | 1.5 | 0.01 | 0 | 2.04 | 0 | 7.36
合 计 |  |  |  | 58.76 |  | 92.87 | 2.62 | — | 23.16 | — | 12.42 | — | 0.92 | 0 | 43.15 | 0 | 235.4
人工、材料及机械名称 | [5 empty] | 定额 材料费 2: 单位; 定额 施工机具 使用费 3: 数量; 企业管理费 4: 定额单价; 利润 6: 市场单价; 一般风险 费用 8: 价差合计; 一般风险 费用 10: 市场价合价; 一般风险 费用 12: 备注
1.人 工
表-09-2
分部分项工程项目清单综合单价分析表(二)
工程名称：大渡口小学操场改造工程 |  |  |  |  | 第 18 页 共 28 页
1.人 工
混凝土综合工 | [5 empty] | 定额 材料费 2: 工日; 定额 施工机具 使用费 3: 0.0045; 企业管理费 4: 115; 利润 6: 128; 一般风险 费用 8: 0.06; 一般风险 费用 10: 0.58
抹灰综合工 | [5 empty] | 定额 材料费 2: 工日; 定额 施工机具 使用费 3: 0.1242; 企业管理费 4: 125; 利润 6: 137; 一般风险 费用 8: 1.49; 一般风险 费用 10: 17.02
模板综合工 | [5 empty] | 定额 材料费 2: 工日; 定额 施工机具 使用费 3: 0.0177; 企业管理费 4: 120; 利润 6: 133; 一般风险 费用 8: 0.23; 一般风险 费用 10: 2.35
筑路综合工 | [5 empty] | 定额 材料费 2: 工日; 定额 施工机具 使用费 3: 0.0197; 企业管理费 4: 115; 利润 6: 123; 一般风险 费用 8: 0.16; 一般风险 费用 10: 2.42
砌筑综合工 | [5 empty] | 定额 材料费 2: 工日; 定额 施工机具 使用费 3: 0.3334; 企业管理费 4: 115; 利润 6: 127; 一般风险 费用 8: 4; 一般风险 费用 10: 42.34
水泥32.5R | [5 empty] | 定额 材料费 2: kg; 定额 施工机具 使用费 3: 33.9816; 企业管理费 4: 0.31; 利润 6: 0.44; 一般风险 费用 8: 4.42; 一般风险 费用 10: 14.95
特细砂 | [5 empty] | 定额 材料费 2: t; 定额 施工机具 使用费 3: 0.1065; 企业管理费 4: 63.11; 利润 6: 223; 一般风险 费用 8: 17.03; 一般风险 费用 10: 23.75
水 | [5 empty] | 定额 材料费 2: m3; 定额 施工机具 使用费 3: 0.1165; 企业管理费 4: 4.42; 利润 6: 4.42; 一般风险 费用 8: 0; 一般风险 费用 10: 0.51
素水泥浆 普通水泥 | [5 empty] | 定额 材料费 2: m3; 定额 施工机具 使用费 3: 0.0017; 企业管理费 4: 479.39; 利润 6: 679.46; 一般风险 费用 8: 0.34; 一般风险 费用 10: 1.16
电 | [5 empty] | 定额 材料费 2: kW·h; 定额 施工机具 使用费 3: 0.0039; 企业管理费 4: 0.7; 利润 6: 0.7; 一般风险 费用 8: 0; 一般风险 费用 10: 0
水泥砂浆(特细砂)1:3 | [5 empty] | 定额 材料费 2: m3; 定额 施工机具 使用费 3: 0.0243; 企业管理费 4: 213.87; 利润 6: 482.19; 一般风险 费用 8: 6.52; 一般风险 费用 10: 11.72
水泥砂浆(特细砂)稠度70~90mm M7.5 | [5 empty] | 定额 材料费 2: m3; 定额 施工机具 使用费 3: 0.0458; 企业管理费 4: 195.56; 利润 6: 452.51; 一般风险 费用 8: 11.77; 一般风险 费用 10: 20.72
水泥砂浆(特细砂)1:2.5 | [5 empty] | 定额 材料费 2: m3; 定额 施工机具 使用费 3: 0.0104; 企业管理费 4: 232.4; 利润 6: 503.32; 一般风险 费用 8: 2.82; 一般风险 费用 10: 5.23
脱模剂 | [5 empty] | 定额 材料费 2: kg; 定额 施工机具 使用费 3: 0.02; 企业管理费 4: 0.94; 利润 6: 0.94; 一般风险 费用 8: 0; 一般风险 费用 10: 0.02
表-09-2
分部分项工程项目清单综合单价分析表(二)
工程名称：大渡口小学操场改造工程 |  |  |  |  | 第 19 页 共 28 页
圆钉综合 | [5 empty] | 定额 材料费 2: kg; 定额 施工机具 使用费 3: 0.0395; 企业管理费 4: 6.6; 利润 6: 6.6; 一般风险 费用 8: 0; 一般风险 费用 10: 0.26
镀锌铁丝φ0.7~0.9 | [5 empty] | 定额 材料费 2: kg; 定额 施工机具 使用费 3: 0.0004; 企业管理费 4: 3.08; 利润 6: 3.08; 一般风险 费用 8: 0; 一般风险 费用 10: 0
木模板 | [5 empty] | 定额 材料费 2: m3; 定额 施工机具 使用费 3: 0.002; 企业管理费 4: 1581.2; 利润 6: 1681; 一般风险 费用 8: 0.2; 一般风险 费用 10: 3.36
干混商品砌筑砂浆M10 | [5 empty] | 定额 材料费 2: t; 定额 施工机具 使用费 3: 0; 企业管理费 4: 252; 利润 6: 283.19; 一般风险 费用 8: 0; 一般风险 费用 10: 0
页岩砖240×115×53 | [5 empty] | 定额 材料费 2: 千块; 定额 施工机具 使用费 3: 0.1086; 企业管理费 4: 422.33; 利润 6: 471; 一般风险 费用 8: 5.29; 一般风险 费用 10: 51.15
商品砼C25 | [5 empty] | 定额 材料费 2: m3; 定额 施工机具 使用费 3: 0.0171; 企业管理费 4: 266.99; 利润 6: 383; 一般风险 费用 8: 1.98; 一般风险 费用 10: 6.55
商品砼C20 | [5 empty] | 定额 材料费 2: m3; 定额 施工机具 使用费 3: 0.0755; 企业管理费 4: 266.99; 利润 6: 374; 一般风险 费用 8: 8.08; 一般风险 费用 10: 28.24
（3）其他材料
其他材料费 | [5 empty] | 定额 材料费 2: 元; 定额 施工机具 使用费 3: —; 企业管理费 4: —; 利润 6: 1; 一般风险 费用 8: —; 一般风险 费用 10: 0.31
其他材料费 | [5 empty] | 定额 材料费 2: 元; 定额 施工机具 使用费 3: —; 企业管理费 4: —; 利润 6: 1; 一般风险 费用 8: —; 一般风险 费用 10: 0.88
机上人工 | [5 empty] | 定额 材料费 2: 工日; 定额 施工机具 使用费 3: 0.0177; 企业管理费 4: 120; 利润 6: 133; 一般风险 费用 8: 0.23; 一般风险 费用 10: 2.35
电 | [5 empty] | 定额 材料费 2: kW·h; 定额 施工机具 使用费 3: 0.2155; 企业管理费 4: 0.7; 利润 6: 0.7; 一般风险 费用 8: 0; 一般风险 费用 10: 0.15
柴油 | [5 empty] | 定额 材料费 2: kg; 定额 施工机具 使用费 3: 0.0071; 企业管理费 4: 5.64; 利润 6: 8.36; 一般风险 费用 8: 0.02; 一般风险 费用 10: 0.06
表-09-2
分部分项工程项目清单综合单价分析表(二)
工程名称：大渡口小学操场改造工程 |  |  |  |  | 第 20 页 共 28 页
项目编码 | 010512008001 | 项目名称 |  | 沟盖板更换 |  | 利润 6: 计量单位; 一般风险 费用 8: 块; 一般风险 费用 10: 综合单价; 一般风险 费用 13: 34.91
定额编号 | 定额项目名称 | 单位 | 数量 | 定额综合单价 |  | 一般风险 费用 10: 未计价 材料费; 一般风险 费用 11: 人材机 价差; 一般风险 费用 12: 其他 风险费; 一般风险 费用 13: 合价
|  |  |  | 定额 人工费 |  | 定额 材料费 2: 定额 材料费; 定额 施工机具 使用费 3: 定额 施工机具 使用费; 企业管理费 4: 企业管理费; 利润 6: 利润; 一般风险 费用 8: 一般风险 费用
|  |  |  | 1 |  | 2 | 3 | 4 | 5 | 6 | 7 | 8 | 9 | 10 | 11 | 12 | 13
[8 empty] | 费率 （%） | （1） ×(4) | 费率 （%） | （1） ×(6) | 费率 （%） | （1） ×(8) |  |  |  | 1+2+3+5+7 +9+10+11+12
借AE0237 换 | 预制混凝土板 地沟盖板 换为【商品砼 C30】 | 10m3 | 0.0015 | 2.1 |  | 4.21 | 0.48 | 24.1 | 0.51 | 12.92 | 0.27 | 1.5 | 0.03 | 0 | 2.19 | 0 | 9.98
借JE0044 | 预制构件安装 沟盖板 | 10m3 | 0.0015 | 6.5 |  | 0.12 | 0 | 18.51 | 1.2 | 8.45 | 0.55 | 0 | 0 | 0 | 0.88 | 0 | 9.26
借AE0283 | 预制混凝土模板 地沟盖板 | 10m3 | 0.0015 | 1.02 |  | 0.5 | 0 | 24.1 | 0.25 | 12.92 | 0.13 | 1.5 | 0.02 | 0 | 0.14 | 0 | 2.06
DF0004 | 预制钢筋 | t | 0.0022 | 1.85 |  | 6.92 | 0.12 | 39.08 | 0.72 | 17.18 | 0.32 | 2 | 0.04 | 0 | 3.58 | 0 | 13.61
合 计 |  |  |  | 11.48 |  | 11.74 | 0.6 | — | 2.68 | — | 1.27 | — | 0.08 | 0 | 6.79 | 0 | 34.91
人工、材料及机械名称 | [5 empty] | 定额 材料费 2: 单位; 定额 施工机具 使用费 3: 数量; 企业管理费 4: 定额单价; 利润 6: 市场单价; 一般风险 费用 8: 价差合计; 一般风险 费用 10: 市场价合价; 一般风险 费用 12: 备注
1.人 工
混凝土综合工 | [5 empty] | 定额 材料费 2: 工日; 定额 施工机具 使用费 3: 0.0748; 企业管理费 4: 115; 利润 6: 128; 一般风险 费用 8: 0.97; 一般风险 费用 10: 9.57
模板综合工 | [5 empty] | 定额 材料费 2: 工日; 定额 施工机具 使用费 3: 0.0085; 企业管理费 4: 120; 利润 6: 133; 一般风险 费用 8: 0.11; 一般风险 费用 10: 1.13
钢筋综合工 | [5 empty] | 定额 材料费 2: 工日; 定额 施工机具 使用费 3: 0.0154; 企业管理费 4: 120; 利润 6: 133; 一般风险 费用 8: 0.2; 一般风险 费用 10: 2.05
表-09-2
分部分项工程项目清单综合单价分析表(二)
工程名称：大渡口小学操场改造工程 |  |  |  |  | 第 21 页 共 28 页
水泥32.5R | [5 empty] | 定额 材料费 2: kg; 定额 施工机具 使用费 3: 0.2466; 企业管理费 4: 0.31; 利润 6: 0.44; 一般风险 费用 8: 0.03; 一般风险 费用 10: 0.11
特细砂 | [5 empty] | 定额 材料费 2: t; 定额 施工机具 使用费 3: 0.0008; 企业管理费 4: 63.11; 利润 6: 223; 一般风险 费用 8: 0.13; 一般风险 费用 10: 0.18
水 | [5 empty] | 定额 材料费 2: m3; 定额 施工机具 使用费 3: 0.022; 企业管理费 4: 4.42; 利润 6: 4.42; 一般风险 费用 8: 0; 一般风险 费用 10: 0.1
水泥砂浆(特细砂)1:3 | [5 empty] | 定额 材料费 2: m3; 定额 施工机具 使用费 3: 0.0006; 企业管理费 4: 213.87; 利润 6: 482.19; 一般风险 费用 8: 0.16; 一般风险 费用 10: 0.29
木材锯材 | [5 empty] | 定额 材料费 2: m3; 定额 施工机具 使用费 3: 0.0002; 企业管理费 4: 1547.01; 利润 6: 1681; 一般风险 费用 8: 0.03; 一般风险 费用 10: 0.34
混凝土地模 | [5 empty] | 定额 材料费 2: m2; 定额 施工机具 使用费 3: 0.0018; 企业管理费 4: 72.65; 利润 6: 72.65; 一般风险 费用 8: 0; 一般风险 费用 10: 0.13
钢筋 | [5 empty] | 定额 材料费 2: t; 定额 施工机具 使用费 3: 0.0022; 企业管理费 4: 3070.18; 利润 6: 4592.92; 一般风险 费用 8: 3.35; 一般风险 费用 10: 10.1
低碳钢焊条综合 | [5 empty] | 定额 材料费 2: kg; 定额 施工机具 使用费 3: 0.0185; 企业管理费 4: 4.19; 利润 6: 4.19; 一般风险 费用 8: 0; 一般风险 费用 10: 0.08
商品砼 C30 | [5 empty] | 定额 材料费 2: m3; 定额 施工机具 使用费 3: 0.0152; 企业管理费 4: 266.99; 利润 6: 393; 一般风险 费用 8: 1.92; 一般风险 费用 10: 5.97
（3）其他材料
其他材料费 | [5 empty] | 定额 材料费 2: 元; 定额 施工机具 使用费 3: —; 企业管理费 4: —; 利润 6: 1; 一般风险 费用 8: —; 一般风险 费用 10: 0.15
机上人工 | [5 empty] | 定额 材料费 2: 工日; 定额 施工机具 使用费 3: 0.0026; 企业管理费 4: 120; 利润 6: 133; 一般风险 费用 8: 0.03; 一般风险 费用 10: 0.35
电 | [5 empty] | 定额 材料费 2: kW·h; 定额 施工机具 使用费 3: 0.1341; 企业管理费 4: 0.7; 利润 6: 0.7; 一般风险 费用 8: 0; 一般风险 费用 10: 0.09
柴油 | [5 empty] | 定额 材料费 2: kg; 定额 施工机具 使用费 3: 0.0048; 企业管理费 4: 5.64; 利润 6: 8.36; 一般风险 费用 8: 0.01; 一般风险 费用 10: 0.04
表-09-2
分部分项工程项目清单综合单价分析表(二)
工程名称：大渡口小学操场改造工程 |  |  |  |  | 第 22 页 共 28 页
项目编码 | 011101006001 | 项目名称 |  | 平面砂浆找平层 |  | 利润 6: 计量单位; 一般风险 费用 8: m2; 一般风险 费用 10: 综合单价; 一般风险 费用 13: 24.03
定额编号 | 定额项目名称 | 单位 | 数量 | 定额综合单价 |  | 一般风险 费用 10: 未计价 材料费; 一般风险 费用 11: 人材机 价差; 一般风险 费用 12: 其他 风险费; 一般风险 费用 13: 合价
|  |  |  | 定额 人工费 |  | 定额 材料费 2: 定额 材料费; 定额 施工机具 使用费 3: 定额 施工机具 使用费; 企业管理费 4: 企业管理费; 利润 6: 利润; 一般风险 费用 8: 一般风险 费用
|  |  |  | 1 |  | 2 | 3 | 4 | 5 | 6 | 7 | 8 | 9 | 10 | 11 | 12 | 13
[8 empty] | 费率 （%） | （1） ×(4) | 费率 （%） | （1） ×(6) | 费率 （%） | （1） ×(8) |  |  |  | 1+2+3+5+7 +9+10+11+12
借AL0001 | 水泥砂浆找平层 厚度20mm 在砼或硬基层上 现拌 | 100m2 | 0.01 | 8.34 |  | 5.2 | 0.55 | 24.1 | 2.01 | 12.92 | 1.08 | 1.5 | 0.13 | 0 | 6.53 | 0 | 24.03
合 计 |  |  |  | 8.34 |  | 5.2 | 0.55 | — | 2.01 | — | 1.08 | — | 0.13 | 0 | 6.53 | 0 | 24.03
人工、材料及机械名称 | [5 empty] | 定额 材料费 2: 单位; 定额 施工机具 使用费 3: 数量; 企业管理费 4: 定额单价; 利润 6: 市场单价; 一般风险 费用 8: 价差合计; 一般风险 费用 10: 市场价合价; 一般风险 费用 12: 备注
1.人 工
抹灰综合工 | [5 empty] | 定额 材料费 2: 工日; 定额 施工机具 使用费 3: 0.0667; 企业管理费 4: 125; 利润 6: 137; 一般风险 费用 8: 0.8; 一般风险 费用 10: 9.14
水泥32.5R | [5 empty] | 定额 材料费 2: kg; 定额 施工机具 使用费 3: 11.2148; 企业管理费 4: 0.31; 利润 6: 0.44; 一般风险 费用 8: 1.46; 一般风险 费用 10: 4.93
特细砂 | [5 empty] | 定额 材料费 2: t; 定额 施工机具 使用费 3: 0.0264; 企业管理费 4: 63.11; 利润 6: 223; 一般风险 费用 8: 4.22; 一般风险 费用 10: 5.89
水 | [5 empty] | 定额 材料费 2: m3; 定额 施工机具 使用费 3: 0.0136; 企业管理费 4: 4.42; 利润 6: 4.42; 一般风险 费用 8: 0; 一般风险 费用 10: 0.06
素水泥浆 普通水泥 | [5 empty] | 定额 材料费 2: m3; 定额 施工机具 使用费 3: 0.001; 企业管理费 4: 479.39; 利润 6: 679.46; 一般风险 费用 8: 0.2; 一般风险 费用 10: 0.68
表-09-2
分部分项工程项目清单综合单价分析表(二)
工程名称：大渡口小学操场改造工程 |  |  |  |  | 第 23 页 共 28 页
水泥砂浆(特细砂)1:2.5 | [5 empty] | 定额 材料费 2: m3; 定额 施工机具 使用费 3: 0.0202; 企业管理费 4: 232.4; 利润 6: 503.32; 一般风险 费用 8: 5.47; 一般风险 费用 10: 10.17
（3）其他材料
机上人工 | [5 empty] | 定额 材料费 2: 工日; 定额 施工机具 使用费 3: 0.004; 企业管理费 4: 120; 利润 6: 133; 一般风险 费用 8: 0.05; 一般风险 费用 10: 0.53
电 | [5 empty] | 定额 材料费 2: kW·h; 定额 施工机具 使用费 3: 0.025; 企业管理费 4: 0.7; 利润 6: 0.7; 一般风险 费用 8: 0; 一般风险 费用 10: 0.02
表-09-2
分部分项工程项目清单综合单价分析表(二)
工程名称：大渡口小学操场改造工程 |  |  |  |  | 第 24 页 共 28 页
项目编码 | 040203009001 | 项目名称 |  | 透气型塑胶面层（13mm) |  | 利润 6: 计量单位; 一般风险 费用 8: m2; 一般风险 费用 10: 综合单价; 一般风险 费用 13: 128.5
定额编号 | 定额项目名称 | 单位 | 数量 | 定额综合单价 |  | 一般风险 费用 10: 未计价 材料费; 一般风险 费用 11: 人材机 价差; 一般风险 费用 12: 其他 风险费; 一般风险 费用 13: 合价
|  |  |  | 定额 人工费 |  | 定额 材料费 2: 定额 材料费; 定额 施工机具 使用费 3: 定额 施工机具 使用费; 企业管理费 4: 企业管理费; 利润 6: 利润; 一般风险 费用 8: 一般风险 费用
|  |  |  | 1 |  | 2 | 3 | 4 | 5 | 6 | 7 | 8 | 9 | 10 | 11 | 12 | 13
[8 empty] | 费率 （%） | （1） ×(4) | 费率 （%） | （1） ×(6) | 费率 （%） | （1） ×(8) |  |  |  | 1+2+3+5+7 +9+10+11+12
补充主材002 | 透气型塑胶面层 | m2 | 1 | 0 |  | 0 | 0 | 20.6 | 0 | 10.83 | 0 | 1.5 | 0 | 128.5 | 0 | 0 | 128.5
合 计 |  |  |  | 0 |  | 0 | 0 | — | 0 | — | 0 | — | 0 | 128.5 | 0 | 0 | 128.5
人工、材料及机械名称 | [5 empty] | 定额 材料费 2: 单位; 定额 施工机具 使用费 3: 数量; 企业管理费 4: 定额单价; 利润 6: 市场单价; 一般风险 费用 8: 价差合计; 一般风险 费用 10: 市场价合价; 一般风险 费用 12: 备注
（3）其他材料
表-09-2
分部分项工程项目清单综合单价分析表(二)
工程名称：大渡口小学操场改造工程 |  |  |  |  | 第 25 页 共 28 页
项目编码 | 040203009002 | 项目名称 |  | 蓝色EPDM塑胶面层(8mm) |  | 利润 6: 计量单位; 一般风险 费用 8: m2; 一般风险 费用 10: 综合单价; 一般风险 费用 13: 115
定额编号 | 定额项目名称 | 单位 | 数量 | 定额综合单价 |  | 一般风险 费用 10: 未计价 材料费; 一般风险 费用 11: 人材机 价差; 一般风险 费用 12: 其他 风险费; 一般风险 费用 13: 合价
|  |  |  | 定额 人工费 |  | 定额 材料费 2: 定额 材料费; 定额 施工机具 使用费 3: 定额 施工机具 使用费; 企业管理费 4: 企业管理费; 利润 6: 利润; 一般风险 费用 8: 一般风险 费用
|  |  |  | 1 |  | 2 | 3 | 4 | 5 | 6 | 7 | 8 | 9 | 10 | 11 | 12 | 13
[8 empty] | 费率 （%） | （1） ×(4) | 费率 （%） | （1） ×(6) | 费率 （%） | （1） ×(8) |  |  |  | 1+2+3+5+7 +9+10+11+12
补充主材003 | 蓝色EPDM塑胶面层 | m2 | 1 | 0 |  | 0 | 0 | 20.6 | 0 | 10.83 | 0 | 1.5 | 0 | 115 | 0 | 0 | 115
合 计 |  |  |  | 0 |  | 0 | 0 | — | 0 | — | 0 | — | 0 | 115 | 0 | 0 | 115
人工、材料及机械名称 | [5 empty] | 定额 材料费 2: 单位; 定额 施工机具 使用费 3: 数量; 企业管理费 4: 定额单价; 利润 6: 市场单价; 一般风险 费用 8: 价差合计; 一般风险 费用 10: 市场价合价; 一般风险 费用 12: 备注
（3）其他材料
表-09-2
分部分项工程项目清单综合单价分析表(二)
工程名称：大渡口小学操场改造工程 |  |  |  |  | 第 26 页 共 28 页
项目编码 | 040203009003 | 项目名称 |  | 复合型光面塑胶面层(13mm) |  | 利润 6: 计量单位; 一般风险 费用 8: m2; 一般风险 费用 10: 综合单价; 一般风险 费用 13: 215.88
定额编号 | 定额项目名称 | 单位 | 数量 | 定额综合单价 |  | 一般风险 费用 10: 未计价 材料费; 一般风险 费用 11: 人材机 价差; 一般风险 费用 12: 其他 风险费; 一般风险 费用 13: 合价
|  |  |  | 定额 人工费 |  | 定额 材料费 2: 定额 材料费; 定额 施工机具 使用费 3: 定额 施工机具 使用费; 企业管理费 4: 企业管理费; 利润 6: 利润; 一般风险 费用 8: 一般风险 费用
|  |  |  | 1 |  | 2 | 3 | 4 | 5 | 6 | 7 | 8 | 9 | 10 | 11 | 12 | 13
[8 empty] | 费率 （%） | （1） ×(4) | 费率 （%） | （1） ×(6) | 费率 （%） | （1） ×(8) |  |  |  | 1+2+3+5+7 +9+10+11+12
补充主材004 | 复合型光面塑胶面层 | m2 | 1 | 0 |  | 0 | 0 | 20.6 | 0 | 10.83 | 0 | 1.5 | 0 | 215.88 | 0 | 0 | 215.88
合 计 |  |  |  | 0 |  | 0 | 0 | — | 0 | — | 0 | — | 0 | 215.88 | 0 | 0 | 215.88
人工、材料及机械名称 | [5 empty] | 定额 材料费 2: 单位; 定额 施工机具 使用费 3: 数量; 企业管理费 4: 定额单价; 利润 6: 市场单价; 一般风险 费用 8: 价差合计; 一般风险 费用 10: 市场价合价; 一般风险 费用 12: 备注
（3）其他材料
表-09-2
分部分项工程项目清单综合单价分析表(二)
工程名称：大渡口小学操场改造工程 |  |  |  |  | 第 27 页 共 28 页
项目编码 | 011103004001 | 项目名称 |  | 人造草坪弹性减震垫(10mm) |  | 利润 6: 计量单位; 一般风险 费用 8: m2; 一般风险 费用 10: 综合单价; 一般风险 费用 13: 20
定额编号 | 定额项目名称 | 单位 | 数量 | 定额综合单价 |  | 一般风险 费用 10: 未计价 材料费; 一般风险 费用 11: 人材机 价差; 一般风险 费用 12: 其他 风险费; 一般风险 费用 13: 合价
|  |  |  | 定额 人工费 |  | 定额 材料费 2: 定额 材料费; 定额 施工机具 使用费 3: 定额 施工机具 使用费; 企业管理费 4: 企业管理费; 利润 6: 利润; 一般风险 费用 8: 一般风险 费用
|  |  |  | 1 |  | 2 | 3 | 4 | 5 | 6 | 7 | 8 | 9 | 10 | 11 | 12 | 13
[8 empty] | 费率 （%） | （1） ×(4) | 费率 （%） | （1） ×(6) | 费率 （%） | （1） ×(8) |  |  |  | 1+2+3+5+7 +9+10+11+12
补充主材005 | 人造草坪弹性减震垫 | m2 | 1 | 0 |  | 0 | 0 | 20.6 | 0 | 10.83 | 0 | 1.5 | 0 | 20 | 0 | 0 | 20
合 计 |  |  |  | 0 |  | 0 | 0 | — | 0 | — | 0 | — | 0 | 20 | 0 | 0 | 20
人工、材料及机械名称 | [5 empty] | 定额 材料费 2: 单位; 定额 施工机具 使用费 3: 数量; 企业管理费 4: 定额单价; 利润 6: 市场单价; 一般风险 费用 8: 价差合计; 一般风险 费用 10: 市场价合价; 一般风险 费用 12: 备注
（3）其他材料
表-09-2
分部分项工程项目清单综合单价分析表(二)
工程名称：大渡口小学操场改造工程 |  |  |  |  | 第 28 页 共 28 页
项目编码 | 011103004002 | 项目名称 |  | 人造草坪铺装 |  | 利润 6: 计量单位; 一般风险 费用 8: m2; 一般风险 费用 10: 综合单价; 一般风险 费用 13: 74.36
定额编号 | 定额项目名称 | 单位 | 数量 | 定额综合单价 |  | 一般风险 费用 10: 未计价 材料费; 一般风险 费用 11: 人材机 价差; 一般风险 费用 12: 其他 风险费; 一般风险 费用 13: 合价
|  |  |  | 定额 人工费 |  | 定额 材料费 2: 定额 材料费; 定额 施工机具 使用费 3: 定额 施工机具 使用费; 企业管理费 4: 企业管理费; 利润 6: 利润; 一般风险 费用 8: 一般风险 费用
|  |  |  | 1 |  | 2 | 3 | 4 | 5 | 6 | 7 | 8 | 9 | 10 | 11 | 12 | 13
[8 empty] | 费率 （%） | （1） ×(4) | 费率 （%） | （1） ×(6) | 费率 （%） | （1） ×(8) |  |  |  | 1+2+3+5+7 +9+10+11+12
借LA0028 | 楼地面 橡胶、塑料卷材 | 10m2 | 0.1 | 14.7 |  | 20.69 | 0 | 15.61 | 2.29 | 9.61 | 1.41 | 1.8 | 0.26 | 0 | 35 | 0 | 74.36
合 计 |  |  |  | 14.7 |  | 20.69 | 0 | — | 2.29 | — | 1.41 | — | 0.26 | 0 | 35 | 0 | 74.36
人工、材料及机械名称 | [5 empty] | 定额 材料费 2: 单位; 定额 施工机具 使用费 3: 数量; 企业管理费 4: 定额单价; 利润 6: 市场单价; 一般风险 费用 8: 价差合计; 一般风险 费用 10: 市场价合价; 一般风险 费用 12: 备注
1.人 工
木工综合工 | [5 empty] | 定额 材料费 2: 工日; 定额 施工机具 使用费 3: 0.1176; 企业管理费 4: 125; 利润 6: 138; 一般风险 费用 8: 1.53; 一般风险 费用 10: 16.23
胶粘剂 | [5 empty] | 定额 材料费 2: kg; 定额 施工机具 使用费 3: 0.45; 企业管理费 4: 12.82; 利润 6: 22.39; 一般风险 费用 8: 4.31; 一般风险 费用 10: 10.08
人造草皮 | [5 empty] | 定额 材料费 2: m2; 定额 施工机具 使用费 3: 1.1; 企业管理费 4: 12.99; 利润 6: 39.5; 一般风险 费用 8: 29.16; 一般风险 费用 10: 43.45
（3）其他材料
其他材料费 | [5 empty] | 定额 材料费 2: 元; 定额 施工机具 使用费 3: —; 企业管理费 4: —; 利润 6: 1; 一般风险 费用 8: —; 一般风险 费用 10: 0.63

## 表-09-2 施工技术措施项目清单综合单价分析表(二)
表-09-2
施工技术措施项目清单综合单价分析表(二)
工程名称：大渡口小学操场改造工程 | 第 1 页 共 1 页
注：1.此表适用于装饰工程、通用安装工程、市政安装工程、园林绿化工程、城市轨道交通安装工程、人工土石方工程、房屋安装修缮工程、房屋单拆除工程分部分项工程或 技术措施项目清单综合单价分析。 2.此表适用于定额人工费为计算基础并按一般计税方法计算的工程使用。 3.投标报价如不使用本市建设工程主管部门发布的依据,可不填定额项目、编号等。 4.招标文件提供了暂估单价的材料，按暂估的单价填入表内，并在备注栏中注明为“暂估价”。 5.材料应注明名称、规格、型号。

## 表-10 施工组织措施项目清单计价表
表-10
施工组织措施项目清单计价表
工程名称：大渡口小学操场改造工程 | [6 empty] | 第 1 页 共 2 页
序号 | 项目编码 | 项目名称 | 计算 基础 | 费率 (%) | 金额 (元) | 调整 费率 (%) |  | 调整后 金额 (元) | 备注
1 | 041109B24001 | 组织措施费 | (分部分项人工费+分部分项机械费+技术措施人工费+技术措施机械费-机械（爆破）土石方人工费-机械（爆破）土石方机械费-机械（爆破）土石方人工费-机械（爆破）土石方机械费-人工土石方人工费-人工土石方技术措施人工费)+(机械（爆破）土石方人工费+机械（爆破）土石方机械费+机械（爆破）土石方人工费+机械（爆破）土石方机械费)*0.048/费率+(人工土石方人工费+人工土石方技术措施人工费)*0.0222/费率 | 5.53 | 4756.83
2 | 041109001001 | 安全文明施工费 | 税前合计 | 2.43 | 14868.34
3 | 041109B23001 | 建设工程竣工档案编制费 | (分部分项人工费+分部分项机械费+技术措施人工费+技术措施机械费-机械（爆破）土石方人工费-机械（爆破）土石方机械费-机械（爆破）土石方人工费-机械（爆破）土石方机械费-人工土石方人工费-人工土石方技术措施人工费)+(机械（爆破）土石方人工费+机械（爆破）土石方机械费+机械（爆破）土石方人工费+机械（爆破）土石方机械费)*0.002/费率+(人工土石方人工费+ | 0.27 | 229.48
注：1.计算基础和费用标准按本市有关费用定额或文件执行。 2.根据施工方案计算的措施费，可不填写“计算基础”和“费率”的数值，只填写“金额”数值，但应在备注栏说明施工 方案出处或计算方法。
表-10
施工组织措施项目清单计价表
工程名称：大渡口小学操场改造工程 | [6 empty] | 第 2 页 共 2 页
序号 | 项目编码 | 项目名称 | 计算 基础 | 费率 (%) | 金额 (元) | 调整 费率 (%) |  | 调整后 金额 (元) | 备注
人工土石方技术措施人工费)*0.0019/费率
合 计 |  |  |  |  | 19854.65

## 表-11 其他项目清单计价汇总表
表-11
其他项目清单计价汇总表
工程名称：大渡口小学操场改造工程 |  |  |  | 第 1 页 共 1 页
序号 | 项目名称 | 计量单位 | 金额(元) |  | 备注
1 | 暂列金额 | 项 |  |  | 明细详见 表-11-1
2 | 暂估价 | 项
2.1 | 材料(工程设备)暂估价 | 项 | -- |  | 明细详见 表-11-2
2.2 | 专业工程暂估价 | 项 |  |  | 明细详见 表-11-3
3 | 计日工 | 项 |  |  | 明细详见 表-11-4
4 | 总承包服务费 | 项 |  |  | 明细详见 表-11-5
5 | 索赔与现场签证 | 项 |  |  | 明细详见 表-11-6
合 计 |  |  | 0
注：材料、设备暂估单价进入清单项目综合单价，此处不汇总。

## 表-11-1 暂列金额明细表
表-11-1
暂列金额明细表
工程名称：大渡口小学操场改造工程 |  |  |  | 第 1 页 共 1 页
序号 | 项目名称 | 计量单位 | 暂定金额(元) |  | 备注
1
合 计 |  |  |  |  | —
注：此表由招标人填写，如不能详列，也可只列暂列金额总额，投标人应将上述暂列金额计入投标总价中。

## 表-11-2 材料(工程设备)暂估单价及调整表
表-11-2
材料（工程设备）暂估单价及调整表
工程名称：大渡口小学操场改造工程 | [9 empty] | 第 1 页 共 1 页
序号 | 材料(工程设备) 名称、规格、型号 | 计量单位 | 数量 |  | 暂估价(元) |  | 调整价(元) |  | 差额±(元) |  |  | 备注
|  |  | 暂估 数量 | 实际 数量 | 单价 | 合价 | 单价 | 合价 | 单价 |  | 合价
注：1. 此表由招标人填写“暂估单价”，并在备注栏说明暂估价的材料、工程设备拟用在哪些清单项目上，投标人应将上述材料、工程设备暂估单价计入工程量清单综合单价报价中。 2. 材料包括原材料、燃料、构配件以及按规定应计入建筑安装工程造价的设备。

## 表-11-3 专业工程暂估价及结算价表
表-11-3
专业工程暂估价及结算价表
工程名称：大渡口小学操场改造工程 | [5 empty] | 第 1 页 共 1 页
序号 | 专业工程名称 | 工程内容 | 暂估金额 （元） | 结算金额 (元) | 差额 ±(元) |  | 备注
1
合 计 |  |  | 0 |  |  |  | —
注： 此表由招标人填写，投标人应将上述专业工程暂估价计入投标总价中。结算时按合同约定结算金额填写。

## 表-11-4 计日工表
表-11-4
计 日 工 表
工程名称：大渡口小学操场改造工程 | [5 empty] | 第 1 页 共 1 页
编号 | 项目名称 | 单位 | 暂定数量 | 实际数量 | 综合单价 （元） |  | 合价（元）
[7 empty] | 暂定 | 实际
1 | 人工
1.1
| 人工小计 |  | — |  | —
2 | 材料
2.1
| 材料小计 |  | — |  | —
3 | 机械
3.1
| 施工机械小计 |  | — |  | —
合 计
注：此表项目名称、暂定数量由招标人填写，编制招标控制价时，单价由招标人按有关计价规定确定；投标时，单价由 投标人自助报价，按暂定数量计算合价计入投标总价中。结算时，按发承包双方确认的实际数量计算合价。

## 表-11-5 总承包服务费计价表
表-11-5
总承包服务费计价表
工程名称：大渡口小学操场改造工程 | [5 empty] | 第 1 页 共 1 页
序号 | 项目名称 | 项目价值(元) | 服务内容 | 计算基础 | 费率(%) |  | 金额(元)
1 | 发包人发包专业工程
2 | 发包人供应材料
合 计
注：此表项目名称、服务内容由招标人填写，编制招标控制价时，费率及金额由招标人按有关计价规定确定；投标时，费率及金额由投标人自主报价，计入投标总价中。

## 表-11-6 索赔与现场签证计价汇总表
表-11-6
索赔与现场签证计价汇总表
工程名称：大渡口小学操场改造工程 | [5 empty] | 第 1 页 共 1 页
序号 | 索赔项目名称 | 计量单位 | 数量 | 单价（元） | 合价（元） |  | 索赔依据
1
本页小计 | [6 empty] | —
合 计 | [6 empty] | —
注：签证及索赔依据是指经双方认可的签证单和索赔依据的编号。

## 表-12 规费、税金项目计价表
表-12
规费、税金项目计价表
工程名称：大渡口小学操场改造工程 |  |  |  | 第 1 页 共 1 页
序号 | 项目名称 | 计算基础 | 费率(%) |  | 金额（元）
1 | 规费 | 专业工程规费（人+机）+机械（爆破）土石方规费（人+机）*0.072/费率+人工土石方规费（人）*0.082/费率 | 11.46 |  | 9531.78
2 | 税金 | 2.1 + 2.2 + 2.3 |  |  | 63174.81
2.1 | 增值税 | 分部分项工程费+措施项目费+其他项目费+规费-甲供材料费 | 9 |  | 56406.08
2.2 | 附加税 | 增值税 | 12 |  | 6768.73
2.3 | 环境保护税 | 按实计算
合计 |  |  |  |  | 72706.59

## 表-19 发包人提供材料和工程设备一览表
表-19
发包人提供材料和工程设备一览表
工程名称：大渡口小学操场改造工程 | [6 empty] | 第 1 页 共 1 页
序号 | 名称、规格、型号 | 单位 | 数量 | 单价(元) | 交货方式 | 送达地点 |  | 备注
注：此表由招标人填写，供投标人在投标报价、确定总承包服务费时参考。

## 表-20 承包人提供主要材料和工程设备一览表(适用于价格指数差
表-20
承包人提供主要材料和工程设备一览表 (适用于价格指数差额调整法)
工程名称：大渡口小学操场改造工程 |  |  |  |  | 第 1 页 共 1 页
序号 | 名称、规格、型号 | 变值权重B | 基本价格指数F0 | 现行价格指数Ft |  | 备注
定值权重A
合计 |  | 1
注：1.“名称、规格、型号”、“基本价格指数”由招标人填写，基本价格指数应首先采用工程造价管理机构发布的价格指数，没有时，可采用发布的价格代替，如人工、施工机具使用费也采用本法调整，由招标人在“名称”栏填写。 2.“变值权重”由投标人根据该项人工 、施工机具使用费和材料设备价值在投标总报价中所占的比例填写，1减去其比例为定值权重。 3.“现行价格指数”按约定的付款证书相关周期最后一天的前42天的各项价格指数填写，该指数应首先采用工程造价管理机构发布的价格指数，没有时，可采用发布的价格代替。

## 表-21 承包人提供主要材料和工程设备一览表(适用于造价信息差
表-21
承包人提供主要材料和工程设备一览表 (适用于造价信息差额调整法)
工程名称：大渡口小学操场改造工程 | [6 empty] | 第 1 页 共 1 页
序号 | 名称、规格、型号 | 单位 | 数量 | 风险系数 （%） | 基准单价 （元） | 投标单价 （元） |  | 发承包人确认单价 (元) | 备注
注：1.此表由招标人填写除“投标单价”栏的内容，投标人在投标时自主确定投标单价。 2.招标人应优先采用工程造价管理机构发布的单价作为基准单价，未发布的，通过市场调查确定其基准单价。

## 清单子目表
清单子目表
工程名称：大渡口小学操场改造工程 | [6 empty] | 第 1 页 共 7 页
序号 | 编码 | 项目名称 | 项目特征及主要工程内容 | 单位 | 数量 | 综合单价 |  | 综合合价
1 | 011605001001 | 原塑胶面层拆除 | [项目特征] 1.拆除的基层类型:混凝土基层 2.饰面材料种类及厚度:13mm厚透气型塑胶面层 3.拆除方式:人工拆除 4.场内运距:综合考虑 [工作内容] 1.拆除 2.控制扬尘 3.清理 4.场内运输 | m2 | 2678.89 | 3.84 |  | 10286.94
| 借JA0228 | 塑料、橡胶地板拆除 |  | 10m2 | 267.889 | 38.39 |  | 10284.26
2 | 011605001002 | 原足球场人造草坪拆除 | [项目特征] 1.拆除的基层类型:混凝土基层 2.饰面材料种类及厚度:40mm厚人造草坪 3.拆除方式:人工拆除 4.场内运距:综合考虑 [工作内容] 1.拆除 2.控制扬尘 3.清理 4.场内运输 | m2 | 2066.64 | 4.04 |  | 8349.23
| 借LA0028换 | 楼地面 橡胶、塑料卷材 人工*0.5,材料*0,机械*0,设备*0,主材*0,单价*0.4 |  | 10m2 | 206.664 | 40.41 |  | 8351.29
3 | 011602002002 | 原排水沟盖板拆除 | [项目特征] 1.构件名称:钢筋混凝土地沟盖板 2.拆除构件的厚度或规格尺寸:0.5*0.5*0.06m 3.找平层厚度、材质:综合考虑 4.构件表面的附着物种类:无 5.拆除方式:人工拆除 6.场内运距:综合考虑 [工作内容] 1.拆除 2.控制扬尘 3.清理 4.场内运输 | m2 | 101.24 | 17.99 |  | 1821.31
| 借JE0044换 | 预制构件安装 沟盖板 人工*0.5,材料*0,机械*0 |  | 10m3 | 0.6074 | 2997.54 |  | 1820.71
清单子目表
工程名称：大渡口小学操场改造工程 | [6 empty] | 第 2 页 共 7 页
序号 | 编码 | 项目名称 | 项目特征及主要工程内容 | 单位 | 数量 | 综合单价 |  | 综合合价
4 | 041001003001 | 拆除混凝土基层 | [项目特征] 1.材质及规格:混凝土，强度综合考虑 2.厚度:15cm以内 3.部位:新、旧弧段排水暗沟原混凝土基层 4.拆除方式:人工拆除 5.场内运距:综合考虑 [工作内容] 1.拆除、清理 2.运输 | m2 | 162.54 | 18.64 |  | 3029.75
| DG0009 | 拆除水泥混凝土类路面 小型机械拆除(厚度) 无筋 15cm以内 |  | 100m2 | 1.6254 | 1864.46 |  | 3030.49
5 | 040101002001 | 挖沟槽土方 | [项目特征] 1.土壤类别:综合考虑 2.土石比:综合考虑 3.部位:新建弧段排水暗沟 4.挖土深度:2m内 5.开挖方式:机械开挖 6.场内运距:综合考虑 [工作内容] 1.排地表水 2.土方开挖 3.围护(挡土板)及拆除 4.基底钎探 5.场内运输 | m3 | 82.41 | 6.06 |  | 499.4
| DA0028 | 机械挖沟槽土方 深度(m以内) 4 |  | 1000m3 | 0.0824 | 6062.11 |  | 499.52
6 | 040101005001 | 挖排水暗沟淤积物 | [项目特征] 1.挖掘深度:2m内 2.部位:排水暗沟 3.开挖方式:人工开挖 4.场内运距:综合考虑 [工作内容] 1.开挖 2.场内运输 | m3 | 30.37 | 74.79 |  | 2271.37
| DA0038 | 人工挖淤泥、流砂 |  | 100m3 | 0.3037 | 7479.07 |  | 2271.39
7 | 040103001001 | 沟槽回填方 | [项目特征] 1.密实度要求:密实度≥0.95 2.部位:新、旧弧段排水暗沟 3.回填方式:人工回填 4.填方材料品种:综合考虑 5.填方粒径要求:综合考虑 6.填方来源、运距:场内平衡 [工作内容] 1.运输 2.回填 3.压实 | m3 | 47.81 | 40.84 |  | 1952.56
| DA0148 | 槽(坑)回填 夯填土方 |  | 100m3 | 0.4781 | 4083.73 |  | 1952.43
清单子目表
工程名称：大渡口小学操场改造工程 | [6 empty] | 第 3 页 共 7 页
序号 | 编码 | 项目名称 | 项目特征及主要工程内容 | 单位 | 数量 | 综合单价 |  | 综合合价
8 | 040103002001 | 余方弃置(起运1km) | [项目特征] 1.废弃料品种:拆除原橡胶面层、人造草皮、排水沟盖板、混凝土基层等结构物垃圾以及开挖淤积物、土石方形成所有废弃料 2.运距:起运1km 3.计量规则:按拆除前体积计算（天然密实体积计算，不考虑松散系数） [工作内容] 1.余方点装料运输至弃置点 | m3 | 196.55 | 12.75 |  | 2506.01
| DA0163 | 机装机械运土 运距1000m以内 |  | 1000m3 | 0.1572 | 12241.29 |  | 1924.33
| DA0167 | 机装机运石渣 运距1000m以内 |  | 1000m3 | 0.0393 | 14780.25 |  | 580.86
9 | 040103002002 | 余方弃置(增运29km) | [项目特征] 1.废弃料品种:拆除原橡胶面层、人造草皮、排水沟盖板、混凝土基层等结构物垃圾以及开挖淤积物、土石方形成所有废弃料 2.运距:增运29km 3.计量规则:如实际运距与清单不一致，按清单单价同比例调整；按拆除前体积计算（天然密实体积计算，不考虑松散系数） [工作内容] 1.余方点装料运输至弃置点 | m3 | 196.55 | 85.72 |  | 16848.27
| DA0164换 | 机装机械运土 每增加1000m 单价*29 |  | 1000m3 | 0.1572 | 82244.23 |  | 12928.79
| DA0168换 | 机装机运石渣 每增加1000m 单价*29 |  | 1000m3 | 0.0393 | 99614 |  | 3914.83
10 | 040103002003 | 渣车处置费 | [项目特征] 1.废弃料品种:拆除原橡胶面层、人造草皮、排水沟盖板、混凝土基层等结构物垃圾以及开挖淤积物、土石方形成所有废弃料 2.计量规则:按拆除前体积计算（天然密实体积计算，不考虑松散系数） [工作内容] 1.废弃料倒运至弃置点 2.满足法律法规和环保要求 | m3 | 196.55 | 13 |  | 2555.15
| 补充主材001 | 渣车处置费 |  | m3 | 196.55 | 13 |  | 2555.15
清单子目表
工程名称：大渡口小学操场改造工程 | [6 empty] | 第 4 页 共 7 页
序号 | 编码 | 项目名称 | 项目特征及主要工程内容 | 单位 | 数量 | 综合单价 |  | 综合合价
11 | 040203007001 | 混凝土基层恢复 | [项目特征] 1.部位:新、旧弧段排水暗沟原混凝土基层 2.混凝土种类:商品砼 3.混凝土强度等级:C25 4.厚度:综合考虑 [工作内容] 1.基层清理 2.混凝土浇捣 3.养护 | m2 | 16.36 | 438.25 |  | 7169.77
| 借AE0002 | 楼地面垫层 商品砼 |  | 10m3 | 1.636 | 4382.46 |  | 7169.7
12 | 060105006001 | 无纺布铺设 | [项目特征] 1.搭接长度:综合考虑 2.铺设方式:综合考虑 3.铺设位置:混凝土基层修复部位 [工作内容] 1.运输 2.铺设 | m2 | 188.91 | 11.82 |  | 2232.92
| 借AJ0033 | 土工布隔离层 |  | 100m2 | 1.8891 | 1182.05 |  | 2233.01
13 | 040201022001 | 新建弧段排水沟 | [项目特征] 1.断面尺寸:净空尺寸300*500mm 2.基础、垫层：材料品种、厚度:100厚C20商品砼 3.砌体材料:Mu10实心页岩砖 4.砌筑砂浆强度等级:M7.5水泥砂浆 5.盖板两侧混凝土圈:按设计图示尺寸、C25商品砼 6.砂浆抹面:排水沟内侧壁及底20mm厚1：2.5水泥砂浆抹面 7.其它:砂浆拌合形式综合考虑 [工作内容] 1.模板制作、安装、拆除 2.垫层铺筑 3.混凝土浇捣、养护 4.侧墙砌筑 5.勾缝、抹面 | m | 120.48 | 235.4 |  | 28360.99
| DB0307 | 砼垫层 商品砼 |  | 10m3 | 0.8916 | 4381.85 |  | 3906.86
| DE2165 | 现浇混凝土模板工程 混凝土基础垫层 木模 |  | 100m2 | 0.241 | 3915.69 |  | 943.68
| DB0097 | 排水沟、边沟 现拌水泥砂浆M7.5 砖 墙身 |  | 10m3 | 2.4096 | 7242.17 |  | 17450.73
| 借AM0001 | 墙面、墙裙水泥砂浆抹灰 砖墙 内墙 现拌砂浆 |  | 100m2 | 1.8072 | 2862.99 |  | 5174
| 借AE0002 | 楼地面垫层 商品砼 |  | 10m3 | 0.2024 | 4382.46 |  | 887.01
清单子目表
工程名称：大渡口小学操场改造工程 | [6 empty] | 第 5 页 共 7 页
序号 | 编码 | 项目名称 | 项目特征及主要工程内容 | 单位 | 数量 | 综合单价 |  | 综合合价
14 | 010512008001 | 沟盖板更换 | [项目特征] 1.单件体积:0.5*0.5*0.06m 2.部位:内环排水暗沟 3.混凝土强度等级:C30商品砼 4.砂浆强度等级、配合比:满足设计要求 5.钢筋规格:Φ8单层双向，详见设计 6.其它:详见设计做法 [工作内容] 1.模板制作、安装、拆除、堆放、运输及清理模内杂物、刷隔离剂等 2.混凝土制作运输、浇筑、振捣、养护 3.钢筋制作、场内运输、绑扎、安装 4.砂浆制作、运输 5.接头灌缝、养护 6.盖板就位、安装 | 块 | 395 | 34.91 |  | 13789.45
| 借AE0237换 | 预制混凝土板 地沟盖板 换为【商品砼 C30】 |  | 10m3 | 0.5925 | 6650.27 |  | 3940.28
| 借JE0044 | 预制构件安装 沟盖板 |  | 10m3 | 0.5925 | 6172.53 |  | 3657.22
| 借AE0283 | 预制混凝土模板 地沟盖板 |  | 10m3 | 0.5925 | 1373.05 |  | 813.53
| DF0004 | 预制钢筋 |  | t | 0.8579 | 6266.75 |  | 5376.24
15 | 011101006001 | 平面砂浆找平层 | [项目特征] 1.找平层厚度:平均找平厚度20mm 2.砂浆种类及配合比:1：2.5水泥砂浆 3.其它:砂浆拌合形式综合考虑 [工作内容] 1.基层清理 2.抹找平层 3.材料运输 | m2 | 80 | 24.03 |  | 1922.4
| 借AL0001 | 水泥砂浆找平层 厚度20mm 在砼或硬基层上 现拌 |  | 100m2 | 0.8 | 2403.23 |  | 1922.58
清单子目表
工程名称：大渡口小学操场改造工程 | [6 empty] | 第 6 页 共 7 页
序号 | 编码 | 项目名称 | 项目特征及主要工程内容 | 单位 | 数量 | 综合单价 |  | 综合合价
16 | 040203009001 | 透气型塑胶面层（13mm) | [项目特征] 1.底涂:用量0.2kg/㎡ 2.弹性层:厚度10mm，聚氨脂胶水：环保颗粒=1：7；颗粒高聚物含量≥20% 3.面层:厚度3mm；氨脂胶水：色浆：EPDM颗粒：EPDM粉沫=1：0.5：1.5：0.125；颜色为蓝色； 4.罩面:为蓝色水性漆罩面；用量：0.3kg/㎡ 5.划线:白色聚脂漆，按国标标准划线 6.其它:满足设计及规范要求 [工作内容] 1.基层清理 2.面层铺装 3.接缝处理 4.材料运输 | m2 | 1367.73 | 128.5 |  | 175753.31
| 补充主材002 | 透气型塑胶面层 |  | m2 | 1367.73 | 128.5 |  | 175753.31
17 | 040203009002 | 蓝色EPDM塑胶面层(8mm) | [项目特征] 1.底涂:用量0.2kg/㎡ 2.面层:厚度8mm，聚氨脂胶水：环保颗粒=1：6；颗粒高聚物含量≥20% 3.罩面:为蓝色水性漆罩面；用量：0.3kg/㎡ 4.划线:白色聚脂漆，按国标标准划线 5.其它:满足设计及规范要求 [工作内容] 1.基层清理 2.面层铺装 3.接缝处理 4.材料运输 | m2 | 545.25 | 115 |  | 62703.75
| 补充主材003 | 蓝色EPDM塑胶面层 |  | m2 | 545.25 | 115 |  | 62703.75
清单子目表
工程名称：大渡口小学操场改造工程 | [6 empty] | 第 7 页 共 7 页
序号 | 编码 | 项目名称 | 项目特征及主要工程内容 | 单位 | 数量 | 综合单价 |  | 综合合价
18 | 040203009003 | 复合型光面塑胶面层(13mm) | [项目特征] 1.底涂:用量0.2kg/㎡ 2.弹性层:厚度10mm，聚氨脂胶水：环保颗粒=1：7；颗粒高聚物含量≥20% 3.灌缝:用聚氨脂PU浆料灌缝，用量3.6kg/㎡； 4.加强层:用硅PU加强层浆料批刮2mm厚，用量2.40kg/㎡； 5.面漆:为蓝色水性漆罩面；用量：0.3kg/㎡ 6.其它:满足设计及规范要求 [工作内容] 1.基层清理 2.面层铺装 3.接缝处理 4.材料运输 | m2 | 29.64 | 215.88 |  | 6398.68
| 补充主材004 | 复合型光面塑胶面层 |  | m2 | 29.64 | 215.88 |  | 6398.68
19 | 011103004001 | 人造草坪弹性减震垫(10mm) | [项目特征] 1.粘结层厚度、材料种类:满足设计要求 2.材料品种、规格、颜色:详见设计 3.其它:满足设计及规范要求 [工作内容] 1.基层清理 2.面层铺装 3.接缝处理 4.材料运输 | m2 | 2023.57 | 20 |  | 40471.4
| 补充主材005 | 人造草坪弹性减震垫 |  | m2 | 2023.57 | 20 |  | 40471.4
20 | 011103004002 | 人造草坪铺装 | [项目特征] 1.厚度:30mm 2.粘结层厚度、材料种类:满足设计要求 3.材料品种、规格、颜色:详见设计 4.划线:白色聚脂漆，按国标标准划线 5.其它:满足设计及规范要求 [工作内容] 1.基层清理 2.面层铺装 3.接缝处理 4.材料运输 | m2 | 2802.92 | 74.36 |  | 208425.13
| 借LA0028 | 楼地面 橡胶、塑料卷材 |  | 10m2 | 280.292 | 743.56 |  | 208413.92

## 人材机价差表
人材机价差表
工程名称：大渡口小学操场改造工程 | [7 empty] | 第 1 页 共 2 页
序号 | 编码 | 材料名称 | 规格 | 单位 | 数量 | 预算价(元) | 市场价(元) |  | 价差(元) | 价差合计(元) | 备注
1 | 000300040 | 土石方综合工 |  | 工日 | 33.4401 | 100 | 114 |  | 14 | 468.16
2 | 000300050 | 木工综合工 |  | 工日 | 378.2308 | 125 | 138 |  | 13 | 4917
3 | 000300060 | 模板综合工 |  | 工日 | 5.4902 | 120 | 133 |  | 13 | 71.37
4 | 000300070 | 钢筋综合工 |  | 工日 | 6.0919 | 120 | 133 |  | 13 | 79.19
5 | 000300080 | 混凝土综合工 |  | 工日 | 45.8972 | 115 | 128 |  | 13 | 596.66
6 | 000300100 | 砌筑综合工 |  | 工日 | 40.168 | 115 | 127 |  | 12 | 482.02
7 | 000300110 | 抹灰综合工 |  | 工日 | 20.297 | 125 | 137 |  | 12 | 243.56
8 | 000300130 | 防水综合工 |  | 工日 | 6.0262 | 115 | 128 |  | 13 | 78.34
9 | 000300180 | 维修综合工 |  | 工日 | 72.5979 | 115 | 128 |  | 13 | 943.77
10 | 000700010 | 市政综合工 |  | 工日 | 16.5628 | 115 | 123 |  | 8 | 132.5
11 | 000700030 | 筑路综合工 |  | 工日 | 2.3708 | 115 | 123 |  | 8 | 18.97
12 | 010100013 | 钢筋 |  | t | 0.8751 | 3070.18 | 4592.92 |  | 1522.74 | 1332.55
13 | 020901230@1 | 人造草皮 |  | m2 | 3083.212 | 12.99 | 39.5 |  | 26.51 | 81735.95
14 | 022700700@1 | 无纺布 |  | m2 | 210.6724 | 5.29 | 5.6 |  | 0.31 | 65.31
15 | 040100015 | 水泥 | 32.5R | kg | 5068.7769 | 0.31 | 0.44 |  | 0.13 | 658.94
16 | 040300760 | 特细砂 |  | t | 15.2257 | 63.11 | 223 |  | 159.89 | 2434.44
17 | 041301330 | 页岩砖 | 240×115×53 | 千块 | 13.0841 | 422.33 | 471 |  | 48.67 | 636.8
18 | 050303800 | 木材 | 锯材 | m3 | 0.0841 | 1547.01 | 1681 |  | 133.99 | 11.27
19 | 144102700 | 胶粘剂 |  | kg | 1261.314 | 12.82 | 22.39 |  | 9.57 | 12070.77
20 | 350100030 | 木模板 |  | m3 | 0.2352 | 1581.2 | 1681 |  | 99.8 | 23.47
21 | 840201140@1 | 商品砼C25 |  | m3 | 18.6598 | 266.99 | 383 |  | 116.01 | 2164.72
22 | 840201140@2 | 商品砼C20 |  | m3 | 9.0943 | 266.99 | 374 |  | 107.01 | 973.18
23 | 840201170 | 商品砼 C30 |  | m3 | 5.9843 | 266.99 | 393 |  | 126.01 | 754.08
24 | 850301090 | 干混商品砌筑砂浆M10 |  | t | 0.0048 | 252 | 283.19 |  | 31.19 | 0.15
25 | CY | 柴油 |  | kg | 692.3423 | 5.64 | 8.36 |  | 2.72 | 1883.17
26 | JSRG | 机上人工 |  | 工日 | 38.8748 | 120 | 133 |  | 13 | 505.37
人材机价差表
工程名称：大渡口小学操场改造工程 | [7 empty] | 第 2 页 共 2 页
序号 | 编码 | 材料名称 | 规格 | 单位 | 数量 | 预算价(元) | 市场价(元) |  | 价差(元) | 价差合计(元) | 备注
27 | QY | 汽油 |  | kg | 86.0169 | 6.75 | 9.71 |  | 2.96 | 254.61
| 合 计 | [8 empty] | 113536.32

## 未计价材料表
未计价材料表
工程名称:大渡口小学操场改造工程 | [5 empty] | 第 1 页 共 1 页
序号 | 材料名称 | 数量 | 单位 | 市场价 | 市场价合价 |  | 备注
1 | 渣车处置费 | 196.55 | m3 | 13 | 2555.15
2 | 透气型塑胶面层 | 1367.73 | m2 | 128.5 | 175753.31
3 | 蓝色EPDM塑胶面层 | 545.25 | m2 | 115 | 62703.75
4 | 复合型光面塑胶面层 | 29.64 | m2 | 215.88 | 6398.68
5 | 人造草坪弹性减震垫 | 2023.57 | m2 | 20 | 40471.4
| 合 计 |  |  |  | 287882.29

## 人工、材料、机械数量及价格汇总表
人工、材料、机械数量及价格汇总表
工程名称：大渡口小学操场改造工程 |  |  |  |  | 单位：元
序号 | 名称、规格及型号 | 计量 单位 | 数 量 | 单价 |  | 合价
一 | 人工
1 | 土石方综合工 | 工日 | 33.44 | 114 |  | 3812.17
2 | 木工综合工 | 工日 | 378.23 | 138 |  | 52195.85
3 | 模板综合工 | 工日 | 5.49 | 133 |  | 730.2
4 | 钢筋综合工 | 工日 | 6.09 | 133 |  | 810.22
5 | 混凝土综合工 | 工日 | 45.9 | 128 |  | 5874.84
6 | 砌筑综合工 | 工日 | 40.17 | 127 |  | 5101.34
7 | 抹灰综合工 | 工日 | 20.3 | 137 |  | 2780.69
8 | 防水综合工 | 工日 | 6.03 | 128 |  | 771.35
9 | 维修综合工 | 工日 | 72.6 | 128 |  | 9292.53
10 | 市政综合工 | 工日 | 16.56 | 123 |  | 2037.22
11 | 筑路综合工 | 工日 | 2.37 | 123 |  | 291.61
| 小计 |  |  |  |  | 83698.02
二 | 材料
1 | 其他材料费 | 元 | 1903.19 | 1 |  | 1903.19
2 | 其他材料费 | 元 | 105.52 | 1 |  | 105.52
3 | 钢筋 | t | 0.88 | 4592.92 |  | 4019.26
4 | 镀锌铁丝φ0.7~0.9 | kg | 0.04 | 3.08 |  | 0.13
5 | 六角空心钢综合 | kg | 0.76 | 3.93 |  | 3
6 | 人造草皮 | m2 | 3083.21 | 39.5 |  | 121786.87
7 | 无纺布 | m2 | 210.67 | 5.6 |  | 1179.77
8 | 圆钉综合 | kg | 4.75 | 6.6 |  | 31.38
9 | 低碳钢焊条综合 | kg | 7.29 | 4.19 |  | 30.55
10 | 合金钢钻头一字型 | 个 | 0.49 | 25.56 |  | 12.46
11 | 水泥32.5R | kg | 5068.78 | 0.44 |  | 2230.26
12 | 特细砂 | t | 15.23 | 223 |  | 3395.33
13 | 页岩砖240×115×53 | 千块 | 13.08 | 471 |  | 6162.61
14 | 混凝土地模 | m2 | 0.69 | 72.65 |  | 50.36
15 | 木材锯材 | m3 | 0.08 | 1681 |  | 141.37
16 | 脱模剂 | kg | 2.41 | 0.94 |  | 2.27
17 | 胶粘剂 | kg | 1261.31 | 22.39 |  | 28240.82
18 | 高压胶皮风管φ25-6P-20m | m | 0.08 | 7.69 |  | 0.63
19 | 水 | m3 | 66.94 | 4.42 |  | 295.86
20 | 电 | kW·h | 4.25 | 0.7 |  | 2.97
21 | 木模板 | m3 | 0.24 | 1681 |  | 395.37
22 | 商品砼C25 | m3 | 18.66 | 383 |  | 7146.7
23 | 商品砼C20 | m3 | 9.09 | 374 |  | 3401.27
24 | 商品砼 C30 | m3 | 5.98 | 393 |  | 2351.83
25 | 干混商品砌筑砂浆M10 | t | 0 | 283.19 |  | 1.36
| 小计 |  |  |  |  | 182891.14
第 1 页 共 3 页
人工、材料、机械数量及价格汇总表
工程名称：大渡口小学操场改造工程 |  |  |  |  | 单位：元
序号 | 名称、规格及型号 | 计量 单位 | 数 量 | 单价 |  | 合价
三 | 机械
1 | 安拆费及场外运费 | 元 | 119.11 | 1 |  | 119.11
2 | 柴油 | kg | 692.34 | 8.36 |  | 5787.98
3 | 电 | kW·h | 405.93 | 0.7 |  | 284.15
4 | 机上人工 | 工日 | 38.87 | 133 |  | 5170.35
5 | 检修费 | 元 | 465.42 | 1 |  | 465.42
6 | 机械费调整 | 元 | 0.01 | 1 |  | 0.01
7 | 其他费用 | 元 | 361.46 | 1 |  | 361.46
8 | 汽油 | kg | 86.02 | 9.71 |  | 835.22
9 | 维护费 | 元 | 1508.45 | 1 |  | 1508.45
10 | 折旧费 | 元 | 2454.7 | 1 |  | 2454.7
11 | 履带式推土机功率(kW)105大 | 台班 | 0.1 | 1143.83 |  | 115.41
12 | 履带式单斗液压挖掘机斗容量(m3)0.6大 | 台班 | 0.16 | 887.26 |  | 137.97
13 | 履带式单斗液压挖掘机斗容量(m3)1大 | 台班 | 0.26 | 1279.47 |  | 334.07
14 | 履带式单斗液压挖掘机斗容量(m3)1.25大 | 台班 | 0.21 | 1495.66 |  | 319.02
15 | 履带式单斗液压挖掘机斗容量(m3)1.6大 | 台班 | 0.11 | 1582.64 |  | 176.94
16 | 电动夯实机夯击能力(N·m)200-620小 | 台班 | 3.39 | 27.58 |  | 93.49
17 | 风动凿岩机手持式小 | 台班 | 4.97 | 12.25 |  | 60.93
18 | 门式起重机提升质量(t)10大 | 台班 | 0.14 | 458.53 |  | 62.5
19 | 载重汽车装载质量(t)8大 | 台班 | 0.03 | 584.31 |  | 16.59
20 | 自卸汽车装载质量(t)12大 | 台班 | 11.78 | 972.98 |  | 11461.51
21 | 自卸汽车装载质量(t)15大 | 台班 | 1.13 | 1086.64 |  | 1228.56
22 | 自卸汽车装载质量(t)18大 | 台班 | 0.47 | 1140.07 |  | 538.46
23 | 机动翻斗车装载质量(t)1小 | 台班 | 0.33 | 217.47 |  | 72.68
24 | 洒水车罐容量(L)4000大 | 台班 | 2.85 | 552.13 |  | 1572.08
25 | 电动卷扬机单筒慢速牵引力(kN)50小 | 台班 | 0.08 | 207.84 |  | 17.13
26 | 皮带运输机带长(m)×带宽(m)15×0.5小 | 台班 | 0.13 | 308.77 |  | 40.42
27 | 双锥反转出料混凝土搅拌机出料容量(L)350小 | 台班 | 0.13 | 244.38 |  | 32.14
28 | 灰浆搅拌机拌筒容量(L)200小 | 台班 | 1.76 | 205.63 |  | 360.94
29 | 钢筋切断机直径(mm)40小 | 台班 | 0.06 | 41.85 |  | 2.69
30 | 钢筋弯曲机直径(mm)40小 | 台班 | 0.13 | 25.84 |  | 3.3
31 | 木工圆锯机直径(mm)500小 | 台班 | 0.37 | 25.81 |  | 9.62
32 | 木工平刨床刨削宽度(mm)500小 | 台班 | 0.35 | 23.12 |  | 8.14
33 | 木工单面压刨床刨削宽度(mm)600小 | 台班 | 0.02 | 31.84 |  | 0.66
34 | 直流弧焊机容量(kV·A)32小 | 台班 | 0.28 | 89.62 |  | 24.91
第 2 页 共 3 页
人工、材料、机械数量及价格汇总表
工程名称：大渡口小学操场改造工程 |  |  |  |  | 单位：元
序号 | 名称、规格及型号 | 计量 单位 | 数 量 | 单价 |  | 合价
35 | 电焊条烘干箱容量(cm3)45×35×45小 | 台班 | 0.03 | 17.13 |  | 0.48
36 | 电动空气压缩机排气量(m3/min)3小 | 台班 | 2.49 | 120.34 |  | 299.27
| 小计 |  |  |  |  | 16986.85
四 | 主材
1 | 渣车处置费 | m3 | 196.55 | 13 |  | 2555.15
2 | 透气型塑胶面层 | m2 | 1367.73 | 128.5 |  | 175753.31
3 | 蓝色EPDM塑胶面层 | m2 | 545.25 | 115 |  | 62703.75
4 | 复合型光面塑胶面层 | m2 | 29.64 | 215.88 |  | 6398.68
5 | 人造草坪弹性减震垫 | m2 | 2023.57 | 20 |  | 40471.4
| 小计 |  |  |  |  | 287882.29
| 合计 |  |  |  |  | 571458.3
第 3 页 共 3 页